## celková rekapitulace
Stavaba : ZŠ Komenského 668, Ostrava - Poruba, Rekonstrukce elektroinstalace
Část : 500. SILNOPROUD
Příloha č. 502 - Rozpočet
REKAPITULACE
Pol.č. | Objekt | Dodávka /Kč/ | Montáž /Kč/
1. | Pavilon A+B | 723299.5616 | 3177474.3719
2. | Pavilon C | 142875.1744 | 639220.35
3. | Pavilon D | 49594.7704 | 588531.9375
4. | Pavilon E | 74308.3432 | 746990.3867
5 | Mezisoučet | 990077.8496 | 5152217.0461
6 | Základní náklady celkem |  | 6142294.8957
7 | Vedlejší náklady - GZS 3,25% z montáží |  | 82435.4727
8 | Náklady celkem bez DPH |  | 6224730.3685
9 | DPH 21% |  | 1307193.3774
10 | Náklady celkem s DPH |  | 7531923.7459
V Paskově dne 14.3.2013
Ing. Pavel Mrhač
jednatel společnosti

## Parametry AB
Název | Hodnota
Nadpis rekapitulace | Seznam prací a dodávek elektrotechnických zařízení
Akce | ZS Komenského 668, Ostrava-Poruba, Rekonstrukce elektroinstalace
Projekt | 500. SILNOPROUD-Pavilon A+B
Investor | Statutární město Ostrava, ÚMěOb Poruba
Z. č. | 0511
A. č.
Smlouva
Vypracoval | Ing.Černocký
Kontroloval
Datum | 15.3.2011
Zpracovatel | Ing.Milan Černocký
CÚ | 3/2011
Poznámka | Uvedené ceny jsou v Kč a nezahrnují DPH, pokud to není uvedeno.
Doprava dodávek (3,6) % | 3,60
Přesun dodávek (1) % | 1,00
PPV (1 nebo 6) % | 6,00
PPV zemních prací, nátěrů (1) % | 0,00
Dodavat. dokumentace (1 - 1,5) % | 0,00
Rizika a pojištění (1 - 1,5) % | 0,00
Opravy v záruce (5 - 7) % | 0,00
GZS (3,25 nebo 8,4) % | 3,25
Provozní vlivy % | 0,00
Kompletační činnost - a | 0,00
Kompletační činnost - b | 0,000000
Kompletační činnost - k1 | 0,00
Kompletační činnost - k2 | 0,00
Roční nárůst cen 1 % | 0,00
Roční nárůst cen 2 % | 0,00
1. sazba DPH % - i pro přirážky rekapitulace | 20
2. sazba DPH % | 0

## Rekapitulace AB
Název | Hodnota A | Hodnota B
Základní náklady
Dodávka | 698165.6
Doprava 3,60%, Přesun 1,00% | 25133.9616 | 6981.656
Montáž - materiál |  | 1647932.012
Montáž - práce |  | 1342703.664
Mezisoučet 1 | 723299.5616 | 2997617.332
PPV 6,00% z montáže: materiál + práce |  | 179857.0399
Nátěry
Zemní práce |  | 0
PPV 0,00% z nátěrů a zemních prací
Mezisoučet 2 | 723299.5616 | 3177474.3719
Dodav. dokumentace 0,00% z mezisoučtu 2
Rizika a pojištění 0,00% z mezisoučtu 2
Opravy v záruce 0,00% z mezisoučtu 1
Základní náklady celkem |  | 3900773.9335
Vedlejší náklady
GZS 1,6% z pravé strany mezisoučtu 2 |  | 50839.59
Provozní vlivy 0,00% z pravé strany mezisoučtu 2
Vedlejší náklady celkem |  | 50839.59
Kompletační činnost
Náklady celkem |  | 3951613.5235
Základ a hodnota DPH 21% |  | 829838.8399
Základ a hodnota DPH 0%
Náklady celkem s DPH |  | 4781452.3634
Roční nárůst cen 0,00%
Roční nárůst cen 0,00%
Součty odstavců | Materiál | Montáž
DODÁVKY | 698165.6 | 7970
ROZVADĚČE | 475831.4 | 2622.9
TOPNÁ A SANITÁRNÍ TECHNIKA | 13600.7 | 1412.6
CENTRÁLA NOUZOVÉHO OSVĚTLENÍ | 208733.5 | 3934.5
ELEKTROMONTÁŽE | 1647932.012 | 1334733.664
SVÍTIDLA A SVĚTELNÉ ZDROJE | 593097.7 | 97244.1
ELEKTROMONTÁŽNÍ MATERIÁL A PRÁCE | 980334.312 | 1237489.564
Zemní práce | 0 | 0

## Rozpočet AB
Název | Mj | Počet | Materiál | Materiál celkem | Montáž | Montáž celkem | Cena | Cena celkem
DODÁVKY
ROZVADĚČE
Rozváděč HR, specifikace dle v.č.524 | ks | 1 | 74163.3 | 74163.3 | 2017.5 | 2017.5 | 76180.8 | 76180.8
Hlavní ochranná přípojnice HOP u HR, specifikace dle v.č.525 | ks | 1 | 2931 | 2931 | 201.8 | 201.8 | 3132.8 | 3132.8
Hlavní ochranná přípojnice HOP objektová, specifikace dle v.č.525 | ks | 2 | 2404.9 | 4809.8 | 201.8 | 403.6 | 2606.7 | 5213.4
Rozváděč RA01, specifikace dle v.č.526 | ks | 1 | 28765.5 | 28765.5 | 0 | 0 | 28765.5 | 28765.5
Rozváděč RA1, specifikace dle v.č.527 | ks | 1 | 30335.1 | 30335.1 | 0 | 0 | 30335.1 | 30335.1
Rozváděč RA2, specifikace dle v.č.528 | ks | 1 | 35074.6 | 35074.6 | 0 | 0 | 35074.6 | 35074.6
Rozváděč RA3, specifikace dle v.č.529 | ks | 1 | 32133.1 | 32133.1 | 0 | 0 | 32133.1 | 32133.1
Rozváděč RA4, specifikace dle v.č.530 | ks | 1 | 33198.4 | 33198.4 | 0 | 0 | 33198.4 | 33198.4
Rozváděč R-VH, specifikace dle v.č.531 | ks | 1 | 22612.1 | 22612.1 | 0 | 0 | 22612.1 | 22612.1
Rozváděč RB01, specifikace dle v.č.532 | ks | 1 | 27701.1 | 27701.1 | 0 | 0 | 27701.1 | 27701.1
Rozváděč RB1, specifikace dle v.č.533 | ks | 1 | 30335.1 | 30335.1 | 0 | 0 | 30335.1 | 30335.1
Rozváděč RB2, specifikace dle v.č.534 | ks | 1 | 33041 | 33041 | 0 | 0 | 33041 | 33041
Rozváděč RB3, specifikace dle v.č.535 | ks | 1 | 31790.2 | 31790.2 | 0 | 0 | 31790.2 | 31790.2
Rozváděč RB4, specifikace dle v.č.536 | ks | 1 | 31878.1 | 31878.1 | 0 | 0 | 31878.1 | 31878.1
Rozváděč RC, specifikace dle v.č.538 | ks | 1 | 20748 | 20748 | 0 | 0 | 20748 | 20748
MINICOM 34kVAr, EM-34/11, 11x3,15kVAr | ks | 1 | 36315 | 36315 | 0 | 0 | 36315 | 36315
ROZVADĚČE - celkem |  |  |  | 475831.4 |  | 2622.9 |  | 478454.3
TOPNÁ A SANITÁRNÍ TECHNIKA
OSUŠOVAČ RUKOU TEPLOVZDUŠNÝ NÁSTĚNNÝ,barva bílá, AC230V/1500 W, IP 23, tř.II | ks | 13 | 1020.5 | 13266.5 | 100.9 | 1311.7 | 1121.4 | 14578.2
INFRAZÁŘIČ BYTOVÝ NÁSTĚNNÝ, tahový spínač, bílý komax.,keramické top.element, AC230V/ 600 W, IP 23 | ks | 1 | 334.2 | 334.2 | 100.9 | 100.9 | 435.1 | 435.1
TOPNÁ A SANITÁRNÍ TECHNIKA - celkem |  |  |  | 13600.7 |  | 1412.6 |  | 15013.3
CENTRÁLA NOUZOVÉHO OSVĚTLENÍ
CENTRÁLA NOUZOVÉHO OSVĚTLENÍ C-NO + příslušenství
Centrální bateriový systém typ CEAG ZB nebo ekvivalent, modulární koncepce AC/DC 2230V, skládající se z : přepínacích jednotek vč. kontrolního modulu a výstupních modulů,nabíjecí jednotky a 220V bezúdržbových olověných baterií s vnitř. rekombinací kyslíku | ks | 1 | 190993.9 | 190993.9 | 2421 | 2421 | 193414.9 | 193414.9
Monitor výpadku pro C-NO AC400/230V | ks | 11 | 1208.9 | 13297.9 | 100.9 | 1109.9 | 1309.8 | 14407.8
Panel dálkové signalizace centrály NO | ks | 1 | 2424.2 | 2424.2 | 201.8 | 201.8 | 2626 | 2626
Ixterní tiskárna pro centrály NO | ks | 1 | 2017.5 | 2017.5 | 201.8 | 201.8 | 2219.3 | 2219.3
CENTRÁLA NOUZOVÉHO OSVĚTLENÍ - celkem |  |  |  | 208733.5 |  | 3934.5 |  | 212668
DODÁVKY - celkem |  |  |  | 698165.6 |  | 7970 |  | 706135.6
ELEKTROMONTÁŽE
SVÍTIDLA A SVĚTELNÉ ZDROJE
SVÍTIDLA VČETNĚ SVĚTELNÝCH ZDROJŮ, PŘEDŘADNÝCH ČÁSTÍ A DALŠÍHO PŘÍSLUŠENSTVÍ,vč.poplatku za recyklaci. Typy svítidel jsou uvedeny jako vzor, přičemž lze použít srovnatelný ekvivalent
"A"- Žárovkové přisazené stropní nebo nástěnné kruhové Panlux Lady SNL-100, plast.základna, skleněný difusor/ transparentní, zdroj - E27 Halogen Classsic A ECO 52W/240V, IP44, rozměr d240mm x 85mm | ks | 4 | 75.1 | 300.4 | 72.6 | 290.4 | 147.7 | 590.8
"B"-Zářivkové přisazené disk.tvaru Elplast W315, z termoplastického samozhášecího materiálu s nylonovým rámečkem, barva RAL 1013, reflektor z anodizovaného a fasetovaného hliníku, skleněný opálový difuzor , rozměr - průměr 315mm/výška 88mm, zdroj 1x21W TC | ks | 9 | 1880.3 | 16922.7 | 121.1 | 1089.9 | 2001.4 | 18012.6
"D2"- Zářivkové stropní LUCIS CHARON 2x18W, G24-q2, IP20, A 330mm, montura ocel.plech, bílý komax, difuzor sklo triplex - opál, EVG | ks | 28 | 757.8 | 21218.4 | 121.1 | 3390.8 | 878.9 | 24609.2
"D3"- Zářivkové stropní LUCIS CHARON 2x26W, G24-q3, IP20, A 415mm, montura ocel.plech, bílý komax, difuzor sklo triplex - opál, EVG | ks | 35 | 984.5 | 34457.5 | 121.1 | 4238.5 | 1105.6 | 38696
"D4"- Zářivkové stropní LUCIS CHARON 2x36W, 2G10, IP20, A 500mm, montura ocel.plech, bílý komax, difuzor sklo triplex - opál, EVG | ks | 2 | 2161.1 | 4322.2 | 121.1 | 242.2 | 2282.2 | 4564.4
"E"- Žárovkové průmyslové přisazené ENIKA ROCK C PC/E27, zdroj - žárovka E27 Halogen Classsic A ECO 70W/240V, těleso+difuzor kruh d 264mm/polykarbonát, barva RAL 9010, IP 65 | ks | 2 | 547.1 | 1094.2 | 121.1 | 242.2 | 668.2 | 1336.4
"F"- Žárovkové průmyslové přisazené kruhové Brilium SUN100, zdroj - žárovka E27 Halogen Classsic A ECO 70W/240V, těleso hliník/práškový lak, difuzor sklo,235mm/v.110mm, IP 65 | ks | 35 | 139.6 | 4886 | 121.1 | 4238.5 | 260.7 | 9124.5
"H1"- Zářivkové průmyslové přisazené, Thorn Aquaforce AQUAF2, 2x36W T26 HF NL/G13, IP65, těleso a difuzor samozhášivý polykarbonát, barva - bílý email | ks | 72 | 379 | 27288 | 121.1 | 8719.2 | 500.1 | 36007.2
"H2"- Zářivkové průmyslové přisazené, Thorn Aquaforce AQUAF2, 2x58W T26 HF NL/G13, IP65, těleso a difuzor samozhášivý polykarbonát, barva - bílý email | ks | 1 | 465 | 465 | 121.1 | 121.1 | 586.1 | 586.1
"IN"- Zářivkové interierové závěsné ASTERION 2x42W, GX24q-4, IP20, A 550mm, difuzor sklo triplex - satén opál mat, EVG; závěs - samostatný vodič bílé barvy, vyztužený ocel.lankem, chrom.prvky | ks | 7 | 4793.6 | 33555.2 | 121.1 | 847.7 | 4914.7 | 34402.9
"J2"- Zářivkové lineární přisazené/světelná lišta s trubic.reflektorem stavitel. 360 st., OSRAM Lumilux VARIO, 1x36W/T8, IP20, rozměry 1227x35x59mm | ks | 10 | 876.4 | 8764 | 121.1 | 1211 | 997.5 | 9975
"K1"- Zářivkové stropní zkosené, ELKOVO ZC T5 228/3 ZK, 2xT5-28W/G5, IP20, rozm. 265x1230x60mm, těleso ocel.plech - bílý komax,mřížka V bílá (bílá Al mřížka tvaru V), EVG | ks | 131 | 688.6 | 90206.6 | 121.1 | 15864.1 | 809.7 | 106070.7
"L2"- Zářivkové stropní zkosené, ELKOVO ZC T5 249/6 ZK, 2xT5-49W/G5, IP20, rozm. 265x1530x60mm, těleso ocel.plech - bílý komax, mřížka V (leštěná Al mřížka tvaru V, příčné lamely strom.profilu), EVG | ks | 15 | 812.6 | 12189 | 121.1 | 1816.5 | 933.7 | 14005.5
"L3"- Zářivkové stropní zkosené, ELKOVO ZC T5 235/6 ZK, 2xT5-35W/G5, IP20, rozm. 265x1530x60mm, těleso ocel.plech - bílý komax, mřížka V (leštěná Al mřížka tvaru V, příčné lamely strom.profilu), EVG | ks | 207 | 812.6 | 168208.2 | 121.1 | 25067.7 | 933.7 | 193275.9
"L4"- Zářivkové stropní zkosené, ELKOVO ZC T5 254/6 ZK, 2xT5-54W/G5, IP20, rozm. 265x1230x60mm, těleso ocel.plech - bílý komax, mřížka V (leštěná Al mřížka tvaru V, příčné lamely strom.profilu), EVG | ks | 16 | 699.7 | 11195.2 | 121.1 | 1937.6 | 820.8 | 13132.8
"M2"- Zářivkové stropní zkosené, ELKOVO ZC T5 235/12 LOS ZK, 2xT5-35W/G5, IP20, rozm. 265x1530x60mm, těleso ocel.plech - bílý komax, mřížka LOS (vysoce leštěný optický systém s podélnými reflektory i příčnými lamelami parabolického tvaru), EVG | ks | 9 | 894.6 | 8051.4 | 121.1 | 1089.9 | 1015.7 | 9141.3
"N"- Zářivkové stropní/závěsné s asymetrickým reflektorem pro osvětlení tabule, ELKOVO ZC T5 149 AS ZK, 1xT5-49W/G5, IP20, rozm. 265x1530x60mm, těleso ocel.plech - bílý komax, asym. vysoce leštěný optický systém), EVG, strop.závěs 1,0m | ks | 34 | 651.2 | 22140.8 | 121.1 | 4117.4 | 772.3 | 26258.2
"R2"- Zářivkové závěsné přímé/nepřímé ELKOVO "SLIM 2" ZT ID T5 SLIM2-249/LOS, 2xT5-49W/G5, IP20, rozm. 224x1672x35mm, lankový závěs 0,8m, připoj.šňůra, těleso ocel.plech - bílý komax, mřížka LOS (vysoce leštěný optický systém s podélnými reflektory i příč | ks | 6 | 1102.4 | 6614.4 | 121.1 | 726.6 | 1223.5 | 7341
"U1"- Halogenový reflektor symetric. 150W/230V, Thorn PRT, IP54 | ks | 2 | 311.5 | 623 | 121.1 | 242.2 | 432.6 | 865.2
"V2"- Zářivkové svítidlo lineární TREVOS SB 158E, 1x58W/G13, IP20, EVG, těleso kovový profil, barva RAL 9003-bílá, difuzor akrylát/opál, rozměry 1580x61x33mm | ks | 24 | 322.5 | 7740 | 121.1 | 2906.4 | 443.6 | 10646.4
"W1"- Zářivkové stropní hranaté, ELKOVO ZC 258/15 PLEXI HR, 2xT8-58W/G13, IP54, rozm. 310x1535x85mm, těleso ocel.plech - bílý komax, difuzor strukturované plexi,EVG | ks | 6 | 825.7 | 4954.2 | 121.1 | 726.6 | 946.8 | 5680.8
"W2"- Zářivkové stropní hranaté, ELKOVO ZC 336/15 PLEXI HR, 3xT8-36W/G13, IP54, rozm. 310x1235x85mm, těleso ocel.plech - bílý komax, difuzor strukturované plexi,EVG | ks | 7 | 1202.7 | 8418.9 | 121.1 | 847.7 | 1323.8 | 9266.6
NOUZOVÁ SVÍTIDLA PRO CENTRÁLNÍ NAPÁJENÍ AC230/DC220V, kompatibilní s centrálou NO, samozhášivý materiál 94V-2, EN 60598-2-22, vzor ENSTO nebo ekvivalent
X - Nouzové svítidlo přisazené ,11W,centr. napájení AC 230/DC230V, IP20, vzor CEAG SN8 230/CG | ks | 121 | 600.4 | 72648.4 | 108.9 | 13176.9 | 709.3 | 85825.3
Y - Nouzové svítidlo přisazené 11W,centr. napájení AC/DC 230V, IP65, vzor CEAG ATS8 230/CG | ks | 2 | 762.6 | 1525.2 | 108.9 | 217.8 | 871.5 | 1743
Z -závěsný piktogram vid.24m oboustranný, vč. příslušenství pro závěsnou instalaci, 8W,centr. napájení AC/DC230V, IP20, vzor CEAG EEL 20/CG+PSLR | ks | 32 | 790.9 | 25308.8 | 121.1 | 3875.2 | 912 | 29184
SVÍTIDLA A SVĚTELNÉ ZDROJE - celkem |  |  |  | 593097.7 |  | 97244.1 |  | 690341.8
ELEKTROMONTÁŽNÍ MATERIÁL A PRÁCE
KP 67/2 KRABICE PŘÍSTROJOVÁ PRO VÍCENÁSOBNÉ RÁMEČKY | ks | 827 | 5.1 | 4217.7 | 13.5 | 11164.5 | 18.6 | 15382.2
KU 68-1902 KRABICE ODBOČNÁ S VÍČKEM | ks | 524 | 4.4 | 2305.6 | 14.6 | 7650.4 | 19 | 9956
KOM 97 KRABICE ODBOČNÁ S VÍČKEM | ks | 131 | 10.5 | 1375.5 | 29.1 | 3812.1 | 39.6 | 5187.6
KO 100 KRABICE ODBOČNÁ S VÍČKEM | ks | 52 | 23 | 1196 | 29.1 | 1513.2 | 52.1 | 2709.2
KO 125 KRABICE ODBOČNÁ | ks | 12 | 35.8 | 429.6 | 33.7 | 404.4 | 69.5 | 834
KABELOVÉ KRABICOVÉ ROZVODKY IP 65
KABELOVÉ VSTUPY S PŘEDLISY PRO METRICKÉ VÝVODKY, včetně vývodek
BARVA ŠEDÁ, RAL 7035, MATERIÁL TERMOPLAST
D 9125 1,5-2,5 mm2, Cu, 5 pól. svorkovnice, s vnějším upevněním | ks | 134 | 60.2 | 8066.8 | 56.7 | 7597.8 | 116.9 | 15664.6
K 9065 2,5-6 mm2, Cu, 5 pól. svorkovnice | ks | 52 | 112.4 | 5844.8 | 56.7 | 2948.4 | 169.1 | 8793.2
DK-KABELOVÉ KRABICOVÉ ROZVODKY IP 65
S PRODLOUŽENOU FUNKČNOSTÍ PŘI POŽÁRU , S OSAZENÝMI VÝVODKAMI
BARVA ORANŽOVÁ, RAL 2003, MATERIÁL OCELOVÝ PLECH
FK 9025 0,5-4 mm2, Cu, 5 pól. svorkovnice | ks | 18 | 1142.8 | 20570.4 | 98.1 | 1765.8 | 1240.9 | 22336.2
SVORKOVNICE KRABICOVÁ bezšroubová
273-104 3x1-2,5mm2 | ks | 1675 | 2 | 3350 | 2.4 | 4020 | 4.4 | 7370
273-105 5x1-2,5mm2 | ks | 576 | 2.8 | 1612.8 | 2.4 | 1382.4 | 5.2 | 2995.2
273-403 3x1,5-4mm2 | ks | 393 | 5.5 | 2161.5 | 2.4 | 943.2 | 7.9 | 3104.7
TRUBKA OHEBNÁ - d20/750N | m | 74 | 3.7 | 273.8 | 11.6 | 858.4 | 15.3 | 1132.2
TRUBKA OHEBNÁ -d25/ 750N | m | 38 | 5.1 | 193.8 | 11.6 | 440.8 | 16.7 | 634.6
TRUBKA OHEBNÁ - d32/ 750N | m | 26 | 7.2 | 187.2 | 12.6 | 327.6 | 19.8 | 514.8
TRUBKA TUHÁ PVC d20/ 750N,barva tmavě šedá | m | 81 | 7.5 | 607.5 | 10.4 | 842.4 | 17.9 | 1449.9
TRUBKA TUHÁ PVC d25/750N, tmavě šedá | m | 150 | 10.4 | 1560 | 10.4 | 1560 | 20.8 | 3120
TRUBKA TUHÁ PVC d32/750N,barva tmavě šedá | m | 48 | 15.2 | 729.6 | 10.4 | 499.2 | 25.6 | 1228.8
TRUBKA KORUNGOVANÁ ZEMNÍ DN 100mm | m | 15 | 21.8 | 327 | 16.9 | 253.5 | 38.7 | 580.5
LV 18X13 LIŠTA VKLÁDACÍ (3m) | m | 105 | 6.4 | 672 | 10 | 1050 | 16.4 | 1722
LV 24X22 LIŠTA VKLÁDACÍ (2m v kartonu) | m | 134 | 11.1 | 1487.4 | 10.2 | 1366.8 | 21.3 | 2854.2
LHD 40x20 LIŠTA HRANATÁ (3m) - DVOJITÝ ZÁMEK | m | 164 | 12.7 | 2082.8 | 11.6 | 1902.4 | 24.3 | 3985.2
HM 6 HMOŽDINKA 6 VČ.ŠROUBU | ks | 511 | 0.3 | 153.3 | 2.8 | 1430.8 | 3.1 | 1584.1
HM 8 HMOŽDINKA 8 VČ.ŠROUBU | ks | 3240 | 0.5 | 1620 | 3.2 | 10368 | 3.7 | 11988
HM 10 HMOŽDINKA 10 VČ.ŠROUBU | ks | 1104 | 0.6 | 662.4 | 3.6 | 3974.4 | 4.2 | 4636.8
HM 12 HMOŽDINKA 12 VČ.ŠROUBU | ks | 530 | 1.1 | 583 | 4 | 2120 | 5.1 | 2703
SP 200X4.5 PÁSEK STAHOVACÍ | ks | 200 | 0.3 | 60 | 0.4 | 80 | 0.7 | 140
SP 280X4.5 PÁSEK STAHOVACÍ | ks | 200 | 0.4 | 80 | 0.4 | 80 | 0.8 | 160
STÍTKY OZNAČOVACÍ
Označovací štítek kabelový | ks | 317 | 2.9 | 919.3 | 9.7 | 3074.9 | 12.6 | 3994.2
OCEL.NOSNÉ KONSTR.PRO PŘÍSTR.
do 5kg | ks | 136 | 20.2 | 2747.2 | 45.2 | 6147.2 | 65.4 | 8894.4
do 10kg | ks | 61 | 40.4 | 2464.4 | 65.5 | 3995.5 | 105.9 | 6459.9
do 50kg | ks | 30 | 201.8 | 6054 | 121.6 | 3648 | 323.4 | 9702
KABELOVÝ ŽLAB PLECHOVÝ, ŽÁROVĚ ZINKOVANÝ
DÉLKA 3 M VČETNĚ KONZOL, ROHŮ, SPOJEK
A SPOJOVACÍHO MAT.
62/50 žlab s víkem | m | 76 | 112.6 | 8557.6 | 85 | 6460 | 197.6 | 15017.6
125/50 žlab s víkem | m | 69 | 180.6 | 12461.4 | 89.3 | 6161.7 | 269.9 | 18623.1
250/50 žlab s víkem | m | 120 | 328.6 | 39432 | 107.9 | 12948 | 436.5 | 52380
400/100 žlab s víkem | m | 245 | 714.4 | 175028 | 120.8 | 29596 | 835.2 | 204624
KABELOVÉ ŽLABY VČETNĚ MOTÁŽ.KONZOL,VÍKA,SPOJ.DÍLŮ, ROHŮ, ODBOČEK A PŘÍSLUŠENSTVÍ se zachováním funkční schopnosti při požáru/integritou dle vyhl.23/2008Sb., Typ : OBO Bettermann nebo ekvivalent, tl.plechu min. 1,2mm/výška bočnic 60mm/žárově zinkované pono
Žlab kabelový SKS 60x200, délka 3m | m | 60 | 257.1 | 15426 | 107.9 | 6474 | 365 | 21900
Žlab kabelový SKS 60x300, délka 3m | m | 246 | 333.6 | 82065.6 | 107.9 | 26543.4 | 441.5 | 108609
Dělící přepážka pro žlab SKS 60, délka 3m | m | 306 | 41.6 | 12729.6 | 33.9 | 10373.4 | 75.5 | 23103
PROTIPOŽÁRNÍ PŘEPÁŽKY EI45 DP1
Protip.průchod stropem t 30cm | m2 | 2.24 | 2259.6 | 5061.504 | 2178.9 | 4880.736 | 4438.5 | 9942.24
Protip.průchod stěnou t 15cm | m2 | 1.41 | 2259.6 | 3186.036 | 1614 | 2275.74 | 3873.6 | 5461.776
Protip.průchod stěnou t 30cm | m2 | 2.82 | 2259.6 | 6372.072 | 1775.4 | 5006.628 | 4035 | 11378.7
PROTIPOŽÁRNÍ NÁSTŘIK KABELŮ
Kabel do průměru 5cm | m | 16 | 322.8 | 5164.8 | 201.8 | 3228.8 | 524.6 | 8393.6
Svazku kabelů nad d-5cm | m | 32 | 322.8 | 10329.6 | 201.8 | 6457.6 | 524.6 | 16787.2
MONTÁŽ ROZVODNIC
Do 50 kg | ks | 3 | 0 | 0 | 125.6 | 376.8 | 125.6 | 376.8
Do 100 kg | ks | 3 | 0 | 0 | 168.6 | 505.8 | 168.6 | 505.8
Do 200 kg | ks | 10 | 0 | 0 | 338.9 | 3389 | 338.9 | 3389
Montáž rozváděčů skříňových nebo panelových dělitelných, hmotnosti jednoho pole
do 200 kg | ks | 2 | 0 | 0 | 719.8 | 1439.6 | 719.8 | 1439.6
VODIČE,KABELY, ŠŇŮRY
KABEL SILOVÝ,IZOLACE PVC
CYKY 2Ox1.5 mm2, pevně | m | 934 | 5.3 | 4950.2 | 8.3 | 7752.2 | 13.6 | 12702.4
CYKY 3Ox1.5 mm2, pevně | m | 2935 | 7.2 | 21132 | 8.3 | 24360.5 | 15.5 | 45492.5
CYKY 3Jx1.5 mm2, pevně | m | 9515 | 7.2 | 68508 | 8.3 | 78974.5 | 15.5 | 147482.5
CYKY 3Jx2.5 mm2, pevně | m | 6230 | 11.7 | 72891 | 8.3 | 51709 | 20 | 124600
CYKY 5Jx1.5 mm2, pevně | m | 1277 | 11.8 | 15068.6 | 8.3 | 10599.1 | 20.1 | 25667.7
CYKY 5Jx2.5 mm2, pevně | m | 178 | 19 | 3382 | 8.3 | 1477.4 | 27.3 | 4859.4
CYKY 5Jx4 mm2, pevně | m | 166 | 31.3 | 5195.8 | 8.6 | 1427.6 | 39.9 | 6623.4
CYKY 5Jx6 mm2, pevně | m | 131 | 45.9 | 6012.9 | 9.6 | 1257.6 | 55.5 | 7270.5
CYKY 5Jx10 mm2, pevně | m | 75 | 75.8 | 5685 | 11.3 | 847.5 | 87.1 | 6532.5
CYKY 5Jx16 mm2, pevně | m | 112 | 120.6 | 13507.2 | 11.3 | 1265.6 | 131.9 | 14772.8
KABEL SILOVÝ,IZOLACE PVC
CYKY 5x35 mm2, pevně | m | 335 | 261.8 | 87703 | 24.5 | 8207.5 | 286.3 | 95910.5
CYKY 5x50 mm2, pevně | m | 75 | 380.7 | 28552.5 | 24.5 | 1837.5 | 405.2 | 30390
KABEL SILOVÝ,IZOLACE PVC,1kV
AYKY 3x120+70 mm2, volně | m | 50 | 92.4 | 4620 | 27.6 | 1380 | 120 | 6000
KABEL SE SNÍŽENOU HOŘLAVOSTÍ S FUNKČ.SCHOPNOSTÍ PŘI POŽÁRU dle vyhl. 23/2008Sb.
JXFE-V 4x2x0,8 mm2, pevně | m | 30 | 20.2 | 606 | 8.6 | 258 | 28.8 | 864
KABELY S FUNKČNÍ SCHOPNOSTÍ PŘI POŽÁRU dle vyhl.23/2008Sb
1-CSKH-V180 (J) 3 x 1,5 PRAFlaDur | m | 1926 | 16.9 | 32549.4 | 8.6 | 16563.6 | 25.5 | 49113
1-CSKH-V180 (O) 3 x 1,5 PRAFlaDur | m | 609 | 16.9 | 10292.1 | 8.6 | 5237.4 | 25.5 | 15529.5
1-CSKH-V180 (J) 5 x 4 PRAFlaDur | m | 60 | 60 | 3600 | 8.6 | 516 | 68.6 | 4116
1-CSKH-V180 (J) 5 x 6 PRAFlaDur | m | 10 | 79.7 | 797 | 9.6 | 96 | 89.3 | 893
ŠNŮRA STŘEDNÍ,IZOLACE KAUČUK
H07RN-F 3Gx1.5 mm2, pevně | m | 31 | 11.3 | 350.3 | 6.7 | 207.7 | 18 | 558
H07RN-F 3Gx2.5 mm2, pevně | m | 48 | 17.5 | 840 | 6.7 | 321.6 | 24.2 | 1161.6
H07RN-F 5Gx1.5 mm2, pevně | m | 12 | 17.3 | 207.6 | 6.7 | 80.4 | 24 | 288
H07RN-F 5Gx2.5 mm2, pevně | m | 20 | 28.3 | 566 | 6.7 | 134 | 35 | 700
H07RN-F 5Gx4 mm2, pevně | m | 12 | 38.3 | 459.6 | 9 | 108 | 47.3 | 567.6
UKONČENÍ KABELŮ SMRŠŤOVACÍ
ZÁKLOPKOU
do 3x4 mm2 | ks | 534 | 0 | 0 | 35.2 | 18796.8 | 35.2 | 18796.8
do 5x4 mm2 | ks | 24 | 0 | 0 | 35.2 | 844.8 | 35.2 | 844.8
do 5x10 mm2 | ks | 6 | 0 | 0 | 35.2 | 211.2 | 35.2 | 211.2
do 5x25 mm2 | ks | 8 | 0 | 0 | 72 | 576 | 72 | 576
do 5x50 mm2 | ks | 18 | 0 | 0 | 72 | 1296 | 72 | 1296
do 4x150 mm2 | ks | 4 | 0 | 0 | 232.8 | 931.2 | 232.8 | 931.2
UKONČENÍ ŠŇŮR SE ZAPOJENÍM
do 3x4 mm2 | ks | 18 | 0 | 0 | 33.7 | 606.6 | 33.7 | 606.6
do 5x6 mm2 | ks | 4 | 0 | 0 | 33.7 | 134.8 | 33.7 | 134.8
SPÍNAČE, PŘEPÍNAČE modulární koncepce, vícenásobné rámečky, kompletní vč. krytek, rámečků a signálek, barva a design ABB Tango nebo ekvivalent
Jednopólový, řazení 1 | ks | 134 | 61.7 | 8267.8 | 21.4 | 2867.6 | 83.1 | 11135.4
Sériový, řazení 5 | ks | 16 | 84.3 | 1348.8 | 24.5 | 392 | 108.8 | 1740.8
Střídavý, řazení 6 | ks | 8 | 68.4 | 547.2 | 24.5 | 196 | 92.9 | 743.2
Křížový, řazení 7 | ks | 2 | 92 | 184 | 27.6 | 55.2 | 119.6 | 239.2
Jednopólový se signální doutnavkou, řazení 1S | ks | 6 | 89.4 | 536.4 | 24.5 | 147 | 113.9 | 683.4
Talč.ovládač zapínací s orientační doutnavkou, řazení 1/0S | ks | 143 | 88.4 | 12641.2 | 24.5 | 3503.5 | 112.9 | 16144.7
ZÁSUVKA nástěnné AC230V/16A, modulární koncepce, vícenásobné průhledné rámečky, barva a design ABB Tango nebo ekvivalent
Jednonásobná, chráněná | ks | 470 | 56.5 | 26555 | 38.3 | 18001 | 94.8 | 44556
Dvojnásobná , chráněná kompletní | ks | 4 | 72.9 | 291.6 | 38.3 | 153.2 | 111.2 | 444.8
Rámečky k zásuvkám
Jednoduchý | ks | 142 | 10.4 | 1476.8 | 0 | 0 | 10.4 | 1476.8
Dvojnásobný | ks | 164 | 21.3 | 3493.2 | 0 | 0 | 21.3 | 3493.2
SPORÁKOVA PŘÍPOJKA 3-POLOVÁ
400V/16A , modulární koncepce , vícenásobné rámečky, design ABB Tango nebo ekvivalent | ks | 5 | 386.9 | 1934.5 | 60.6 | 303 | 447.5 | 2237.5
SPÍNAČ IP44 nástěnný
Jednopólový, řazení 1, plast IP44 | ks | 23 | 42.6 | 979.8 | 44.4 | 1021.2 | 87 | 2001
Střídavý, řazení 6, plast, IP44 | ks | 16 | 47.7 | 763.2 | 44.4 | 710.4 | 92.1 | 1473.6
Křížový, řazení 7, plast, IP44 | ks | 2 | 66.2 | 132.4 | 44.4 | 88.8 | 110.6 | 221.2
Sériový, řazení 5, plast, IP44 | ks | 2 | 63.1 | 126.2 | 44.4 | 88.8 | 107.5 | 215
ZÁSUVKA nástěnná AC230V/16A,IP44
Jednonásobná s víčkem, plast, IP44 | ks | 26 | 45.2 | 1175.2 | 44.4 | 1154.4 | 89.6 | 2329.6
Dvojnásobná, plast, IP44 | ks | 6 | 80.6 | 483.6 | 61.7 | 370.2 | 142.3 | 853.8
5518-2750 2p+PE,venkovní | ks | 0 | 0 | 0 | 0 | 0 | 0 | 0
ZÁSUVKA PRŮMYSLOVÁ NÁSTĚNNÁ
IP44
16A,400V,3p+N+E | ks | 1 | 71.3 | 71.3 | 60.6 | 60.6 | 131.9 | 131.9
32A,400V,3p+N+E | ks | 2 | 98 | 196 | 60.6 | 121.2 | 158.6 | 317.2
SPÍNAČ paketový,16A, V KRYTU IP65
VSN16A/400V 2 patra, 4 kontakty | ks | 1 | 306.6 | 306.6 | 100.9 | 100.9 | 407.5 | 407.5
SPÍNAČ paketový,25A, V KRYTU IP65
VSN25A/400V 2 patra, 4 kontakty | ks | 2 | 338.9 | 677.8 | 100.9 | 201.8 | 439.8 | 879.6
SPÍNAČ paketový,32A, V KRYTU IP65
VSN32A/400V 2 patra, 4 kontakty | ks | 1 | 397.2 | 397.2 | 100.9 | 100.9 | 498.1 | 498.1
OVLÁDAČE
Ovládací prvek nouz.zastav,v plast.krabici IP43 komplet,1V, AC230V/6A | ks | 1 | 323 | 323 | 100.9 | 100.9 | 423.9 | 423.9
Mi-TYPOVÉ VÝROBKY
MI-ZÁSUVKOVÉ ROZVODNICE, IP 44, S PĚTIPÓLOVÝMI ZÁSUVKAMI
JIŠTĚNÝMI JISTIČI, A S PROUDOVÝM CHRÁNIČEM NA ZÁSUVKY DO 20A
BARVA ŠEDÁ, RAL 7032, MATERIÁL ODOLNÝ POLYKARBONÁT
Mi-78219 400V/32A/5p, 4x 230V | ks | 2 | 3562.1 | 7124.2 | 145.3 | 290.6 | 3707.4 | 7414.8
UZEMNĚNÍ, POTENCIÁLOVÉ VYROVNÁNÍ
EKVIPOTENCIONÁLNÍ SVORKOVNICE
EPS1 s krytem | ks | 4 | 129.5 | 518 | 100.9 | 403.6 | 230.4 | 921.6
ZEMNÍCÍ SVORKA
ZS4 zemnicí svorka na baterie | ks | 26 | 10.9 | 283.4 | 20.2 | 525.2 | 31.1 | 808.6
ZSA16 zemnicí svorka na potrubí | ks | 32 | 7.2 | 230.4 | 25.8 | 825.6 | 33 | 1056
Cu pás.ZS16 Pásek uzemňovací Cu, 0.5m | ks | 16 | 9.7 | 155.2 | 0 | 0 | 9.7 | 155.2
Připojovací svorka
SP1 | ks | 12 | 5.9 | 70.8 | 35.5 | 426 | 41.4 | 496.8
Svorka
SZ zkušební | ks | 2 | 18.8 | 37.6 | 35.5 | 71 | 54.3 | 108.6
ST01 na vodovodní potrubí | ks | 8 | 11 | 88 | 35.5 | 284 | 46.5 | 372
ST03 na vodovodní potrubí | ks | 8 | 12.3 | 98.4 | 35.5 | 284 | 47.8 | 382.4
SR02 odbočná a spojovací | ks | 4 | 9.3 | 37.2 | 35.5 | 142 | 44.8 | 179.2
SR03 zemnící pásek - drát | ks | 4 | 15 | 60 | 35.5 | 142 | 50.5 | 202
SJ01 k zemnící tyči 2xM8 | ks | 4 | 11.1 | 44.4 | 35.5 | 142 | 46.6 | 186.4
ZEMNIČE
ZT 2,0k zemnící tyč z křížového profilu, L 2000mm | ks | 2 | 188.9 | 377.8 | 100.9 | 201.8 | 289.8 | 579.6
ZINKOVANÉ PROVEDENÍ
OCELOVÝ DRÁT POZINKOVANÝ
Drát 10 drát o 10mm(0,62kg/m), pevně | m | 10 | 11 | 110 | 17.8 | 178 | 28.8 | 288
OCELOVÝ PÁSEK POZINKOVANÝ
Páska 30x4 páska 30x4 (0,95 kg/m), pevně | m | 20 | 16.7 | 334 | 17.8 | 356 | 34.5 | 690
VODIČ JEDNOŽILOVÝ, IZOLACE PVC
CY 6 mm2,ZŽ, pevně | m | 225 | 9.3 | 2092.5 | 13.1 | 2947.5 | 22.4 | 5040
CYA 10 mm2,ZŽ, pevně | m | 31 | 15.9 | 492.9 | 13.1 | 406.1 | 29 | 899
CYA 16 mm2,ZŽ, pevně | m | 22 | 24.9 | 547.8 | 13.1 | 288.2 | 38 | 836
CYA 25 mm2,ZŽ, pevně | m | 127 | 34.2 | 4343.4 | 13.1 | 1663.7 | 47.3 | 6007.1
CYA 35 mm2,ZŽ, pevně | m | 92 | 49.6 | 4563.2 | 13.1 | 1205.2 | 62.7 | 5768.4
1-YY120/ZŽ mm2, pevně | m | 190 | 179.6 | 34124 | 13.1 | 2489 | 192.7 | 36613
UKONČENÍ VODIČŮ KABELOVÝMI OKY LISOVACÍMI S PŘIPOJENÍM , oka Cu pocínovná dle DIN46234
Do 6 mm2 | ks | 144 | 0 | 0 | 8.3 | 1195.2 | 8.3 | 1195.2
Do 16 mm2 | ks | 8 | 0 | 0 | 11.9 | 95.2 | 11.9 | 95.2
Do 25 mm2 | ks | 32 | 0 | 0 | 26 | 832 | 26 | 832
Do 50 mm2 | ks | 16 | 0 | 0 | 37.6 | 601.6 | 37.6 | 601.6
Do 120 mm2 | ks | 24 | 0 | 0 | 49 | 1176 | 49 | 1176
HODINOVE ZUCTOVACI SAZBY
Demontaz stavajiciho zarizeni | hod | 484 | 0 | 0 | 145.3 | 70325.2 | 145.3 | 70325.2
Zauceni obsluhy | hod | 8 | 0 | 0 | 145.3 | 1162.4 | 145.3 | 1162.4
Zabezpeceni pracoviste | hod | 24 | 0 | 0 | 145.3 | 3487.2 | 145.3 | 3487.2
Dokončovací práce, vypínání vedení | hod | 66 | 0 | 0 | 145.3 | 9589.8 | 145.3 | 9589.8
Stavební výpomoc - veškerá související stavební činnost, tj.sekání drážek a prostupů pro vedení, kapes pro instalační přístroje, nik pro rozvaděče s následným vyplněním drážek a otvorů maltou, dozdění prostupů a nik po původních rozvaděčích, zaomítání povrchů a začištění štukem, 1xopravný nátěr. Práce včetně použitého materiálu (zdivo, zdicí, omítkové a štukovací směsi, nátěrové hmoty). Hrubý úklid objektu zametáním. | hod | 2009 | 0 | 0 | 145.3 | 291907.7 | 145.3 | 291907.7
Vybourání 1 ks stávajících bytových zárubní dveří š.800mm, dodávka zárubní a dveří š.800mm s požární odolností EI 30D3-C se samozavíračem a jejich zabudování (2.np.-m.č.210 Sborovna) | set | 1 | 10087.5 | 10087.5 | 2017.5 | 2017.5 | 12105 | 12105
Vybourání 1 ks stávajících bytových zárubní dveří š.900mm, dodávka zárubní a dveří š.900mm s požární odolností EI 30D3-C se samozavíračem a jejich zabudování (2.np.-m.č.210 Sborovna) | set | 1 | 13719 | 13719 | 2017.5 | 2017.5 | 15736.5 | 15736.5
Přesun, separace, skladování, doprava a kvalifikovaná likvidace demontovaného materiálu a stavebního odpadu vč. nebezpečných | t | 8.56 | 0 | 0 | 2421 | 20723.76 | 2421 | 20723.76
Vnitřní malby bezprašným omývatelným nátěrem bílé nebo dle výběru barvy, 1x základní vrstva, 1x krycí vrstva, včetně nátěrových hmot,nátěr.hmoty musí odpovídat hygienic. požadavkům pro školské stavby | m2 | 8600 | 0 | 0 | 20.2 | 173720 | 20.2 | 173720
Omývatelný nátěr soklů (olejový nebo akryl.), barev.odstín dle výběru uživatele | m2 | 2700 | 0 | 0 | 40.4 | 109080 | 40.4 | 109080
Odstranění původních nátěrů škrábáním, vytmelení děr a nerovností | m2 | 2150 | 0 | 0 | 8.1 | 17415 | 8.1 | 17415
KOORDINACE POSTUPU PRACI
S ostatnimi profesemi | hod | 24 | 0 | 0 | 145.3 | 3487.2 | 145.3 | 3487.2
PROVEDENI REVIZNICH ZKOUSEK
DLE CSN 331500
Revizni technik | hod | 212 | 0 | 0 | 145.3 | 30803.6 | 145.3 | 30803.6
Spoluprace s reviz.technikem | hod | 24 | 0 | 0 | 145.3 | 3487.2 | 145.3 | 3487.2
ELEKTROMONTÁŽNÍ MATERIÁL A PRÁCE - celkem |  |  |  | 980334.312 |  | 1237489.564 |  | 2217823.876
Podružný materiál |  |  |  | 74500 |  |  |  | 74500
ELEKTROMONTÁŽE - celkem |  |  |  | 1647932.012 |  | 1334733.664 |  | 2908165.676
Zemní práce
HLOUBENÍ KABELOVÉ RÝHY (pro uzemnění)
V ZEMINĚ TŘÍDY 3
Šíře 350mm,hloubka 700mm | m | 5 | 0 | 0 | 129.1 | 645.5 | 129.1 | 645.5
ZÁHOZ KABEL.RÝHY-ZEMINA TŘ.3
Šíře 350mm,hloubka 800mm | m | 5 | 0 | 0 | 48.4 | 242 | 48.4 | 242
PROVIZORNÍ ÚPRAVA TERÉNU
V PŘÍRODNÍ ZEMINĚ
Zemina třídy 3 | m2 | 10 | 0 | 0 | 20.2 | 202 | 20.2 | 202
Zemní práce - celkem |  |  |  | 0 |  |  |  | 1089.5

## Parametry C
Název | Hodnota
Nadpis rekapitulace | Seznam prací a dodávek elektrotechnických zařízení
Akce | ZS Komenského 668, Ostrava-Poruba, Rekonstrukce elektroinstalace
Projekt | 500. SILNOPROUD-Pavilon C
Investor | Statutární město Ostrava, ÚMěOb Poruba
Z. č. | 0511
A. č.
Smlouva
Vypracoval | Ing.Černocký
Kontroloval
Datum | 15.3.2011
Zpracovatel | Ing.Milan Černocký
CÚ | 3/2011
Poznámka | Uvedené ceny jsou v Kč a nezahrnují DPH, pokud to není uvedeno.
Doprava dodávek (3,6) % | 3,60
Přesun dodávek (1) % | 1,00
PPV (1 nebo 6) % | 6,00
PPV zemních prací, nátěrů (1) % | 0,00
Dodavat. dokumentace (1 - 1,5) % | 0,00
Rizika a pojištění (1 - 1,5) % | 0,00
Opravy v záruce (5 - 7) % | 0,00
GZS (3,25 nebo 8,4) % | 3,25
Provozní vlivy % | 0,00
Kompletační činnost - a | 0,00
Kompletační činnost - b | 0,000000
Kompletační činnost - k1 | 0,00
Kompletační činnost - k2 | 0,00
Roční nárůst cen 1 % | 0,00
Roční nárůst cen 2 % | 0,00
1. sazba DPH % - i pro přirážky rekapitulace | 20
2. sazba DPH % | 0

## Rekapitulace C
Název | Hodnota A | Hodnota B
Základní náklady
Dodávka | 137910.4
Doprava 3,60%, Přesun 1,00% | 4964.7744 | 1379.104
Montáž - materiál |  | 298095.532
Montáž - práce |  | 303563.43
Mezisoučet 1 | 142875.1744 | 603038.066
PPV 6,00% z montáže: materiál + práce |  | 36182.284
Nátěry
Zemní práce
PPV 0,00% z nátěrů a zemních prací
Mezisoučet 2 | 142875.1744 | 639220.35
Dodav. dokumentace 0,00% z mezisoučtu 2
Rizika a pojištění 0,00% z mezisoučtu 2
Opravy v záruce 0,00% z mezisoučtu 1
Základní náklady celkem |  | 782095.5244
Vedlejší náklady
GZS 1,6% z pravé strany mezisoučtu 2 |  | 10227.5256
Provozní vlivy 0,00% z pravé strany mezisoučtu 2
Vedlejší náklady celkem |  | 10227.5256
Kompletační činnost
Náklady celkem |  | 792323.05
Základ a hodnota DPH 21% |  | 166387.8405
Základ a hodnota DPH 0%
Náklady celkem s DPH |  | 958710.8905
Roční nárůst cen 0,00%
Roční nárůst cen 0,00%
Součty odstavců | Materiál | Montáž
DODÁVKY | 137910.4 | 0
ROZVADĚČE | 127780.4 | 0
TOPNÁ A SANITÁRNÍ TECHNIKA | 4082 | 0
CENTRÁLA NOUZOVÉHO OSVĚTLENÍ | 6048 | 0
ELEKTROMONTÁŽE | 298095.532 | 303563.43
SVÍTIDLA A SVĚTELNÉ ZDROJE | 166517.2 | 21710.8
ELEKTROMONTÁŽNÍ MATERIÁL A PRÁCE | 118928.332 | 281852.63

## Rozpočet C
Název | Mj | Počet | Materiál | Materiál celkem | Montáž | Montáž celkem | Cena | Cena celkem
DODÁVKY
ROZVADĚČE
Rozváděč RC1, specifikace dle v.č.539 | ks | 1 | 29452.3 | 29452.3 | 0 | 0 | 29452.3 | 29452.3
Rozváděč RC2, specifikace dle v.č.540 | ks | 1 | 28292.6 | 28292.6 | 0 | 0 | 28292.6 | 28292.6
Rozváděč RC3, specifikace dle v.č.541 | ks | 1 | 26628.6 | 26628.6 | 0 | 0 | 26628.6 | 26628.6
Rozváděč RC-TV1, specifikace dle v.č.542 | ks | 1 | 21707.5 | 21707.5 | 0 | 0 | 21707.5 | 21707.5
Rozváděč RC-TV2, specifikace dle v.č.543 | ks | 1 | 21699.4 | 21699.4 | 0 | 0 | 21699.4 | 21699.4
ROZVADĚČE - celkem |  |  |  | 127780.4 |  |  |  | 127780.4
TOPNÁ A SANITÁRNÍ TECHNIKA
OSUŠOVAČ RUKOU TEPLOVZDUŠNÝ NÁSTĚNNÝ,barva bílá, AC230V/1500 W, IP 23, tř.II | ks | 4 | 1020.5 | 4082 | 0 | 0 | 1020.5 | 4082
TOPNÁ A SANITÁRNÍ TECHNIKA - celkem |  |  |  | 4082 |  | 0 |  | 4082
CENTRÁLA NOUZOVÉHO OSVĚTLENÍ
CENTRÁLA NOUZOVÉHO OSVĚTLENÍ C-NO + příslušenství
Monitor výpadku pro C-NO AC400/230V | ks | 5 | 1209.6 | 6048 | 0 | 0 | 1209.6 | 6048
CENTRÁLA NOUZOVÉHO OSVĚTLENÍ - celkem |  |  |  | 6048 |  |  |  | 6048
DODÁVKY - celkem |  |  |  | 137910.4 |  | 0 |  | 137910.4
ELEKTROMONTÁŽE
SVÍTIDLA A SVĚTELNÉ ZDROJE
SVÍTIDLA VČETNĚ SVĚTELNÝCH ZDROJŮ, PŘEDŘADNÝCH ČÁSTÍ A DALŠÍHO PŘÍSLUŠENSTVÍ,vč.poplatku za recyklaci. Typy svítidel jsou uvedeny jako vzor, přičemž lze použít srovnatelný ekvivalent.
"B"-Zářivkové přisazené disk.tvaru Elplast W315, z termoplastického samozhášecího materiálu s nylonovým rámečkem, barva RAL 1013, reflektor z anodizovaného a fasetovaného hliníku, skleněný opálový difuzor , rozměr - průměr 315mm/výška 88mm, zdroj 1x21W TC-DD/GR8, IP65 | ks | 6 | 266.9 | 1601.4 | 121.1 | 726.6 | 388 | 2328
"D2"- Zářivkové stropní LUCIS CHARON 2x18W, G24-q2, IP20, A 330mm, montura ocel.plech, bílý komax, difuzor sklo triplex - opál, EVG | ks | 2 | 803.2 | 1606.4 | 121.1 | 242.2 | 924.3 | 1848.6
"H1"- Zářivkové průmyslové přisazené, Thorn Aquaforce AQUAF2, 2x36W T26 HF NL/G13, IP65, těleso a difuzor samozhášivý polykarbonát, barva - bílý email | ks | 25 | 378.3 | 9457.5 | 121.1 | 3027.5 | 499.4 | 12485
"K1"- Zářivkové stropní zkosené, ELKOVO ZC T5 228/3 ZK, 2xT5-28W/G5, IP20, rozm. 265x1230x60mm, těleso ocel.plech - bílý komax,mřížka V bílá (bílá Al mřížka tvaru V), EVG | ks | 21 | 619.2 | 13003.2 | 121.1 | 2543.1 | 740.3 | 15546.3
"L1"- Zářivkové stropní zkosené, ELKOVO ZC T5 228/6 ZK, 2xT5-28W/G5, IP20, rozm. 265x1230x60mm, těleso ocel.plech - bílý komax, mřížka V (leštěná Al mřížka tvaru V, příčné lamely strom.profilu), EVG | ks | 14 | 697.2 | 9760.8 | 121.1 | 1695.4 | 818.3 | 11456.2
"L2"- Zářivkové stropní zkosené, ELKOVO ZC T5 249/6 ZK, 2xT5-49W/G5, IP20, rozm. 265x1530x60mm, těleso ocel.plech - bílý komax, mřížka V (leštěná Al mřížka tvaru V, příčné lamely strom.profilu), EVG | ks | 22 | 813.9 | 17905.8 | 121.1 | 2664.2 | 935 | 20570
"L3"- Zářivkové stropní zkosené, ELKOVO ZC T5 235/6 ZK, 2xT5-35W/G5, IP20, rozm. 265x1530x60mm, těleso ocel.plech - bílý komax, mřížka V (leštěná Al mřížka tvaru V, příčné lamely strom.profilu), EVG | ks | 15 | 813.5 | 12202.5 | 121.1 | 1816.5 | 934.6 | 14019
"N"- Zářivkové stropní/závěsné s asymetrickým reflektorem pro osvětlení tabule, ELKOVO ZC T5 149 AS ZK, 1xT5-49W/G5, IP20, rozm. 265x1530x60mm, těleso ocel.plech - bílý komax, asym. vysoce leštěný optický systém), EVG, strop.závěs 1,0m | ks | 4 | 651.4 | 2605.6 | 121.1 | 484.4 | 772.5 | 3090
"S"- Zářivkové svítidlo se zvýšenou odolností pro tělocvičny ELKOVO ZC SPORT PC 358/6 ZK, 3xT8/58W těleso ocel.plech - bílý komax, mřížka V vyztužená (leštěná Al mřížka tvaru V, příčné lamely strom.profilu), kryt čirý polykarbonát, , IP40, rozměry 450x1555x85mm, EVG | ks | 32 | 2326.6 | 74451.2 | 121.1 | 3875.2 | 2447.7 | 78326.4
"V1"- Zářivkové svítidlo lineární TREVOS SB 136E, 1x36W/G13, IP20, EVG, těleso kovový profil, barva RAL 9003-bílá, difuzor akrylát/opál, rozměry 1580x61x33mm | ks | 8 | 292.6 | 2340.8 | 121.1 | 968.8 | 413.7 | 3309.6
X - Nouzové svítidlo přisazené ,11W,centr. napájení AC 230/DC230V, IP20, vzor CEAG SN8 230/CG | ks | 23 | 599.6 | 13790.8 | 108.9 | 2504.7 | 708.5 | 16295.5
Y - Nouzové svítidlo přisazené 11W,centr. napájení AC/DC 230V, IP65, vzor CEAG ATS8 230/CG | ks | 4 | 762.2 | 3048.8 | 108.9 | 435.6 | 871.1 | 3484.4
Z -závěsný piktogram vid.24m oboustranný, vč. příslušenství pro závěsnou instalaci, 8W,centr. napájení AC/DC230V, IP20, vzor CEAG EEL 20/CG+PSLR | ks | 6 | 790.4 | 4742.4 | 121.1 | 726.6 | 911.5 | 5469
SVÍTIDLA A SVĚTELNÉ ZDROJE - celkem |  |  |  | 166517.2 |  | 21710.8 |  | 188228
ELEKTROMONTÁŽNÍ MATERIÁL A PRÁCE
KP 67/2 KRABICE PŘÍSTROJOVÁ PRO VÍCENÁSOBNÉ RÁMEČKY | ks | 243 | 5.1 | 1239.3 | 13.5 | 3280.5 | 18.6 | 4519.8
KU 68-1902 KRABICE ODBOČNÁ S VÍČKEM | ks | 126 | 4.4 | 554.4 | 14.6 | 1839.6 | 19 | 2394
KOM 97 KRABICE ODBOČNÁ S VÍČKEM | ks | 32 | 10.5 | 336 | 29.1 | 931.2 | 39.6 | 1267.2
KO 100 KRABICE ODBOČNÁ S VÍČKEM | ks | 2 | 42 | 84 | 29.1 | 58.2 | 71.1 | 142.2
KO 125 KRABICE ODBOČNÁ | ks | 1 | 35.8 | 35.8 | 33.7 | 33.7 | 69.5 | 69.5
KABELOVÉ KRABICOVÉ ROZVODKY IP 65
KABELOVÉ VSTUPY S PŘEDLISY PRO METRICKÉ VÝVODKY, včetně vývodek
BARVA ŠEDÁ, RAL 7035, MATERIÁL TERMOPLAST
D 9125 1,5-2,5 mm2, Cu, 5 pól. svorkovnice, s vnějším upevněním | ks | 26 | 60.2 | 1565.2 | 56.7 | 1474.2 | 116.9 | 3039.4
K 9065 2,5-6 mm2, Cu, 5 pól. svorkovnice | ks | 14 | 112.4 | 1573.6 | 56.7 | 793.8 | 169.1 | 2367.4
DK-KABELOVÉ KRABICOVÉ ROZVODKY IP 65
S PRODLOUŽENOU FUNKČNOSTÍ PŘI POŽÁRU , S OSAZENÝMI VÝVODKAMI
BARVA ORANŽOVÁ, RAL 2003, MATERIÁL OCELOVÝ PLECH
FK 9025 0,5-4 mm2, Cu, 5 pól. svorkovnice | ks | 6 | 1142.8 | 6856.8 | 98.1 | 588.6 | 1240.9 | 7445.4
SVORKOVNICE KRABICOVÁ bezšroubová
273-104 3x1-2,5mm2 | ks | 474 | 2 | 948 | 2.4 | 1137.6 | 4.4 | 2085.6
273-105 5x1-2,5mm2 | ks | 94 | 2.8 | 263.2 | 2.4 | 225.6 | 5.2 | 488.8
273-403 3x1,5-4mm2 | ks | 105 | 5.5 | 577.5 | 2.4 | 252 | 7.9 | 829.5
TRUBKA OHEBNÁ - d20/750N | m | 25 | 3.7 | 92.5 | 11.6 | 290 | 15.3 | 382.5
TRUBKA OHEBNÁ -d25/ 750N | m | 16 | 5.1 | 81.6 | 11.6 | 185.6 | 16.7 | 267.2
TRUBKA OHEBNÁ - d32/ 750N | m | 12 | 7.2 | 86.4 | 12.6 | 151.2 | 19.8 | 237.6
TRUBKA TUHÁ PVC d20/ 750N,barva tmavě šedá | m | 78 | 7.5 | 585 | 10.4 | 811.2 | 17.9 | 1396.2
TRUBKA TUHÁ PVC d25/750N, tmavě šedá | m | 23 | 10.4 | 239.2 | 10.4 | 239.2 | 20.8 | 478.4
LV 24X22 LIŠTA VKLÁDACÍ (2m v kartonu) | m | 31 | 11.1 | 344.1 | 10.2 | 316.2 | 21.3 | 660.3
LHD 40x20 LIŠTA HRANATÁ (3m) - DVOJITÝ ZÁMEK | m | 40 | 12.7 | 508 | 11.6 | 464 | 24.3 | 972
HM 8 HMOŽDINKA 8 VČ.ŠROUBU | ks | 632 | 0.3 | 189.6 | 2.9 | 1832.8 | 3.2 | 2022.4
HM 10 HMOŽDINKA 10 VČ.ŠROUBU | ks | 128 | 0.5 | 64 | 3.2 | 409.6 | 3.7 | 473.6
SP 280X4.5 PÁSEK STAHOVACÍ | ks | 100 | 0.4 | 40 | 0.4 | 40 | 0.8 | 80
STÍTKY OZNAČOVACÍ
Označovací štítek kabelový | ks | 73 | 2.9 | 211.7 | 9.7 | 708.1 | 12.6 | 919.8
OCEL.NOSNÉ KONSTR.PRO PŘÍSTR.
do 5kg | ks | 34 | 0 | 0 | 45.2 | 1536.8 | 45.2 | 1536.8
do 10kg | ks | 32 | 0 | 0 | 65.5 | 2096 | 65.5 | 2096
KABELOVÝ ŽLAB PLECHOVÝ, ŽÁROVĚ ZINKOVANÝ
DÉLKA 3 M VČETNĚ KONZOL, ROHŮ, SPOJEK
A SPOJOVACÍHO MAT.
125/50 žlab s víkem | m | 34 | 188.6 | 6412.4 | 89.3 | 3036.2 | 277.9 | 9448.6
PROTIPOŽÁRNÍ PŘEPÁŽKY EI45 DP1
Protip.průchod stropem t 30cm | m2 | 0.5 | 2259.6 | 1129.8 | 2178.9 | 1089.45 | 4438.5 | 2219.25
Protip.průchod stěnou t 15cm | m2 | 0.42 | 2259.6 | 949.032 | 1614 | 677.88 | 3873.6 | 1626.912
Protip.průchod stěnou t 30cm | m2 | 0.5 | 2259.6 | 1129.8 | 1775.4 | 887.7 | 4035 | 2017.5
PROTIPOŽÁRNÍ NÁSTŘIK KABELŮ
Kabel do průměru 5cm | m | 12 | 322.8 | 3873.6 | 201.8 | 2421.6 | 524.6 | 6295.2
Svazku kabelů nad d-5cm | m | 12 | 322.8 | 3873.6 | 201.8 | 2421.6 | 524.6 | 6295.2
MONTÁŽ ROZVODNIC
Do 100 kg | ks | 5 | 0 | 0 | 168.6 | 843 | 168.6 | 843
VODIČE,KABELY, ŠŇŮRY
KABEL SILOVÝ,IZOLACE PVC
CYKY 2Ox1.5 mm2, pevně | m | 95 | 5.3 | 503.5 | 8.3 | 788.5 | 13.6 | 1292
CYKY 3Ox1.5 mm2, pevně | m | 612 | 7.2 | 4406.4 | 8.3 | 5079.6 | 15.5 | 9486
CYKY 3Jx1.5 mm2, pevně | m | 1542 | 7.2 | 11102.4 | 8.3 | 12798.6 | 15.5 | 23901
CYKY 3Jx2.5 mm2, pevně | m | 1296 | 11.7 | 15163.2 | 8.3 | 10756.8 | 20 | 25920
CYKY 5Jx1.5 mm2, pevně | m | 71 | 11.8 | 837.8 | 8.3 | 589.3 | 20.1 | 1427.1
CYKY 5Jx2.5 mm2, pevně | m | 296 | 19 | 5624 | 8.3 | 2456.8 | 27.3 | 8080.8
CYKY 5Jx4 mm2, pevně | m | 26 | 31.3 | 813.8 | 8.3 | 215.8 | 39.6 | 1029.6
CYKY 5Jx10 mm2, pevně | m | 25 | 75.8 | 1895 | 9.3 | 232.5 | 85.1 | 2127.5
CYKY 5Jx16 mm2, pevně | m | 72 | 120.6 | 8683.2 | 11.3 | 813.6 | 131.9 | 9496.8
KABELY S FUNKČNÍ SCHOPNOSTÍ PŘI POŽÁRU dle vyhl.23/2008Sb
1-CSKH-V180 (J) 3 x 1,5 PRAFlaDur | m | 455 | 16.9 | 7689.5 | 8.6 | 3913 | 25.5 | 11602.5
1-CSKH-V180 (O) 3 x 1,5 PRAFlaDur | m | 285 | 16.9 | 4816.5 | 8.6 | 2451 | 25.5 | 7267.5
ŠNŮRA STŘEDNÍ,IZOLACE KAUČUK
H07RN-F 3Gx1.5 mm2, pevně | m | 20 | 11.3 | 226 | 6.7 | 134 | 18 | 360
H07RN-F 3Gx2.5 mm2, pevně | m | 15 | 17.5 | 262.5 | 6.7 | 100.5 | 24.2 | 363
H07RN-F 5Gx1.5 mm2, pevně | m | 18 | 17.3 | 311.4 | 6.7 | 120.6 | 24 | 432
UKONČENÍ KABELŮ SMRŠŤOVACÍ
ZÁKLOPKOU
do 3x4 mm2 | ks | 63 | 0 | 0 | 35.2 | 2217.6 | 35.2 | 2217.6
do 5x4 mm2 | ks | 68 | 0 | 0 | 35.2 | 2393.6 | 35.2 | 2393.6
do 5x10 mm2 | ks | 2 | 0 | 0 | 35.2 | 70.4 | 35.2 | 70.4
do 5x25 mm2 | ks | 10 | 0 | 0 | 72 | 720 | 72 | 720
UKONČENÍ ŠŇŮR SE ZAPOJENÍM
do 3x4 mm2 | ks | 6 | 0 | 0 | 33.7 | 202.2 | 33.7 | 202.2
do 5x6 mm2 | ks | 9 | 0 | 0 | 33.7 | 303.3 | 33.7 | 303.3
SPÍNAČE, PŘEPÍNAČE modulární koncepce, vícenásobné rámečky, kompletní vč. krytek, rámečků a signálek, barva a design ABB Tango nebo ekvivalent
Jednopólový, řazení 1 | ks | 15 | 61.7 | 925.5 | 21.4 | 321 | 83.1 | 1246.5
Sériový, řazení 5 | ks | 10 | 84.3 | 843 | 24.5 | 245 | 108.8 | 1088
Střídavý, řazení 6 | ks | 28 | 68.4 | 1915.2 | 24.5 | 686 | 92.9 | 2601.2
Křížový, řazení 7 | ks | 2 | 92 | 184 | 27.6 | 55.2 | 119.6 | 239.2
Jednopólový se signální doutnavkou, řazení 1S | ks | 2 | 89.4 | 178.8 | 24.5 | 49 | 113.9 | 227.8
Talč.ovládač zapínací s orientační doutnavkou, řazení 1/0S | ks | 27 | 88.4 | 2386.8 | 24.5 | 661.5 | 112.9 | 3048.3
Talč.ovládač zapínací se sig. doutnavkou, řazení 0/1S | ks | 4 | 89.4 | 357.6 | 24.5 | 98 | 113.9 | 455.6
ZÁSUVKA nástěnné AC230V/16A, modulární koncepce, vícenásobné průhledné rámečky, barva a design ABB Tango nebo ekvivalent
Jednonásobná, chráněná | ks | 144 | 56.5 | 8136 | 38.3 | 5515.2 | 94.8 | 13651.2
Dvojnásobná , chráněná kompletní | ks | 2 | 72.9 | 145.8 | 38.3 | 76.6 | 111.2 | 222.4
Rámečky k zásuvkám
Jednoduchý | ks | 40 | 10.4 | 416 | 0 | 0 | 10.4 | 416
Dvojnásobný | ks | 52 | 21.3 | 1107.6 | 0 | 0 | 21.3 | 1107.6
SPORÁKOVA PŘÍPOJKA 3-POLOVÁ
400V/16A , modulární koncepce , vícenásobné rámečky, design ABB Tango nebo ekvivalent | ks | 2 | 386.9 | 773.8 | 60.6 | 121.2 | 447.5 | 895
SPÍNAČ IP44 nástěnný
Jednopólový, řazení 1, plast IP44 | ks | 6 | 42.6 | 255.6 | 44.4 | 266.4 | 87 | 522
Střídavý, řazení 6, plast, IP44 | ks | 8 | 47.7 | 381.6 | 44.4 | 355.2 | 92.1 | 736.8
ZÁSUVKA nástěnná AC230V/16A,IP44
Jednonásobná s víčkem, plast, IP44 | ks | 16 | 45.2 | 723.2 | 44.4 | 710.4 | 89.6 | 1433.6
Dvojnásobná, plast, IP44 | ks | 2 | 80.6 | 161.2 | 61.7 | 123.4 | 142.3 | 284.6
ZÁSUVKA PRŮMYSLOVÁ NÁSTĚNNÁ
IP44
32A,400V,3p+N+E | ks | 2 | 98 | 196 | 60.6 | 121.2 | 158.6 | 317.2
SPÍNAČ paketový,16A, V KRYTU IP65
VSN16A/400V 2 patra, 4 kontakty | ks | 1 | 306.6 | 306.6 | 100.9 | 100.9 | 407.5 | 407.5
SPÍNAČ paketový,25A, V KRYTU IP65
VSN25A/400V 2 patra, 4 kontakty | ks | 1 | 338.9 | 338.9 | 100.9 | 100.9 | 439.8 | 439.8
UZEMNĚNÍ, POTENCIÁLOVÉ VYROVNÁNÍ
EKVIPOTENCIONÁLNÍ SVORKOVNICE
EPS1 s krytem | ks | 2 | 129.5 | 259 | 100.9 | 201.8 | 230.4 | 460.8
ZEMNÍCÍ SVORKA
ZS4 zemnicí svorka na baterie | ks | 12 | 10.9 | 130.8 | 20.2 | 242.4 | 31.1 | 373.2
ZSA16 zemnicí svorka na potrubí | ks | 12 | 7.2 | 86.4 | 25.8 | 309.6 | 33 | 396
Cu pás.ZS16 Pásek uzemňovací Cu, 0.5m | ks | 6 | 9.7 | 58.2 | 0 | 0 | 9.7 | 58.2
Připojovací svorka
SP1 | ks | 4 | 5.9 | 23.6 | 35.5 | 142 | 41.4 | 165.6
Svorka
ST01 na vodovodní potrubí | ks | 4 | 11 | 44 | 35.5 | 142 | 46.5 | 186
ST03 na vodovodní potrubí | ks | 2 | 12.3 | 24.6 | 35.5 | 71 | 47.8 | 95.6
VODIČ JEDNOŽILOVÝ, IZOLACE PVC
CY 6 mm2,ZŽ, pevně | m | 94 | 9.3 | 874.2 | 13.1 | 1231.4 | 22.4 | 2105.6
CYA 10 mm2,ZŽ, pevně | m | 20 | 15.9 | 318 | 13.1 | 262 | 29 | 580
CYA 25 mm2,ZŽ, pevně | m | 35 | 34.2 | 1197 | 13.1 | 458.5 | 47.3 | 1655.5
UKONČENÍ VODIČŮ KABELOVÝMI OKY LISOVACÍMI S PŘIPOJENÍM , oka Cu pocínovná dle DIN46234
Do 6 mm2 | ks | 36 | 0 | 0 | 8.3 | 298.8 | 8.3 | 298.8
Do 16 mm2 | ks | 2 | 0 | 0 | 11.9 | 23.8 | 11.9 | 23.8
Do 25 mm2 | ks | 12 | 0 | 0 | 26 | 312 | 26 | 312
HODINOVE ZUCTOVACI SAZBY
Demontaz stavajiciho zarizeni | hod | 170 | 0 | 0 | 145.3 | 24701 | 145.3 | 24701
Uprava stavajicich ovládacích skříněk v tělocvičnách pro montáž ovládačů a zásuvek-výměna montážního panelu, repase skříňky+nátěr | hod | 16 | 0 | 0 | 145.3 | 2324.8 | 145.3 | 2324.8
Zauceni obsluhy | hod | 4 | 0 | 0 | 145.3 | 581.2 | 145.3 | 581.2
Zabezpeceni pracoviste | hod | 16 | 0 | 0 | 145.3 | 2324.8 | 145.3 | 2324.8
Dokončovací práce, vypínání vedení | hod | 24 | 0 | 0 | 145.3 | 3487.2 | 145.3 | 3487.2
Použití pracovního lešení s výškou pracovní podlahy 6,0m | hod | 48 | 0 | 0 | 145.3 | 6974.4 | 145.3 | 6974.4
Stavební výpomoc - veškerá související stavební činnost, tj.sekání drážek a prostupů pro vedení, kapes pro instalační přístroje, nik pro rozváděče s následným vyplněním drážek a otvorů maltou, dozdění prostupů a nik po původních rozváděčích, zaomítání povrchů a začištění štukem, 1x opravný nátěr. Práce vč. použitého materiálu (zdivo, zdící, omítkové a štukové směsi, nátěrové hmoty). Hrubý úklid budovy zametáním. | hod | 375 | 0 | 0 | 145.3 | 54487.5 | 145.3 | 54487.5
Vnitřní malby bezprašným omývatelným nátěrem bílé nebo dle výběru barvy, 1x základní vrstva, 1x krycí vrstva, včetně nátěrových hmot,nátěr.hmoty musí odpovídat hygienic. požadavkům pro školské stavby | m2 | 3200 | 0 | 0 | 20.2 | 64640 | 20.2 | 64640
Omývatelný nátěr soklů (olejový nebo akryl.), barev.odstín dle výběru uživatele | m2 | 350 | 0 | 0 | 40.4 | 14140 | 40.4 | 14140
Odstranění původních nátěrů škrábáním, vytmelení děr a nerovností | m2 | 810 | 0 | 0 | 8.1 | 6561 | 8.1 | 6561
PROVEDENI REVIZNICH ZKOUSEK
DLE CSN 331500
Revizni technik | hod | 63 | 0 | 0 | 145.3 | 9153.9 | 145.3 | 9153.9
Spoluprace s reviz.technikem | hod | 12 | 0 | 0 | 145.3 | 1743.6 | 145.3 | 1743.6
ELEKTROMONTÁŽNÍ MATERIÁL A PRÁCE - celkem |  |  |  | 118928.332 |  | 281852.63 |  | 400780.962
Podružný materiál |  |  |  | 12650 |  |  |  | 12650
ELEKTROMONTÁŽE - celkem |  |  |  | 298095.532 |  | 303563.43 |  | 601658.962

## Parametry D
Název | Hodnota
Nadpis rekapitulace | Seznam prací a dodávek elektrotechnických zařízení
Akce | ZS Komenského 668, Ostrava-Poruba, Rekonstrukce elektroinstalace
Projekt | 500. SILNOPROUD-Pavilon D
Investor | Statutární město Ostrava, ÚMěOb Poruba
Z. č. | 0511
A. č.
Smlouva
Vypracoval | Ing.Černocký
Kontroloval
Datum | 15.3.2011
Zpracovatel | Ing.Milan Černocký
CÚ | 3/2011
Poznámka | Uvedené ceny jsou v Kč a nezahrnují DPH, pokud to není uvedeno.
Doprava dodávek (3,6) % | 3,60
Přesun dodávek (1) % | 1,00
PPV (1 nebo 6) % | 6,00
PPV zemních prací, nátěrů (1) % | 0,00
Dodavat. dokumentace (1 - 1,5) % | 0,00
Rizika a pojištění (1 - 1,5) % | 0,00
Opravy v záruce (5 - 7) % | 0,00
GZS (3,25 nebo 8,4) % | 3,25
Provozní vlivy % | 0,00
Kompletační činnost - a | 0,00
Kompletační činnost - b | 0,000000
Kompletační činnost - k1 | 0,00
Kompletační činnost - k2 | 0,00
Roční nárůst cen 1 % | 0,00
Roční nárůst cen 2 % | 0,00
1. sazba DPH % - i pro přirážky rekapitulace | 20
2. sazba DPH % | 0

## Rekapitulace D
Název | Hodnota A | Hodnota B
Základní náklady
Dodávka | 47871.4
Doprava 3,60%, Přesun 1,00% | 1723.3704 | 478.714
Montáž - materiál |  | 282471.3
Montáž - práce |  | 272268.795
Mezisoučet 1 | 49594.7704 | 555218.809
PPV 6,00% z montáže: materiál + práce |  | 33313.1285
Nátěry
Zemní práce
PPV 0,00% z nátěrů a zemních prací
Mezisoučet 2 | 49594.7704 | 588531.9375
Dodav. dokumentace 0,00% z mezisoučtu 2
Rizika a pojištění 0,00% z mezisoučtu 2
Opravy v záruce 0,00% z mezisoučtu 1
Základní náklady celkem |  | 638126.7079
Vedlejší náklady
GZS 1,6% z pravé strany mezisoučtu 2 |  | 9416.511
Provozní vlivy 0,00% z pravé strany mezisoučtu 2
Vedlejší náklady celkem |  | 9416.511
Kompletační činnost
Náklady celkem |  | 647543.2189
Základ a hodnota DPH 21% |  | 135984.076
Základ a hodnota DPH 0%
Náklady celkem s DPH |  | 783527.2949
Roční nárůst cen 0,00%
Roční nárůst cen 0,00%
Součty odstavců | Materiál | Montáž
DODÁVKY | 47871.4
ROZVADĚČE | 41157
CENTRÁLA NOUZOVÉHO OSVĚTLENÍ | 6714.4
ELEKTROMONTÁŽE | 282471.3 | 272268.795
SVÍTIDLA A SVĚTELNÉ ZDROJE | 156701.5 | 17866.7
ELEKTROMONTÁŽNÍ MATERIÁL A PRÁCE | 116469.8 | 254402.095

## Rozpočet D
Název | Mj | Počet | Materiál | Materiál celkem | Montáž | Montáž celkem | Cena | Cena celkem
DODÁVKY
ROZVADĚČE
Rozváděč R-BYT, specifikace dle v.č.547 | ks | 1 | 5971.8 | 5971.8 | 0 | 0 | 5971.8 | 5971.8
Rozváděč RMS2.1 (Pavilon D)-dozbrojení, specifikace dle v.č.548 | ks | 1 | 11136.6 | 11136.6 | 0 | 0 | 11136.6 | 11136.6
Rozváděč R-SRV, specifikace dle v.č.549-1 | ks | 1 | 9199.8 | 9199.8 | 0 | 0 | 9199.8 | 9199.8
Rozváděč R-PC(D), specifikace dle v.č.549-2 | ks | 1 | 14848.8 | 14848.8 | 0 | 0 | 14848.8 | 14848.8
ROZVADĚČE - celkem |  |  |  | 41157 |  | 0 |  | 41157
CENTRÁLA NOUZOVÉHO OSVĚTLENÍ
CENTRÁLA NOUZOVÉHO OSVĚTLENÍ C-NO + příslušenství
Monitor výpadku pro C-NO AC400/230V | ks | 4 | 1678.6 | 6714.4 | 0 | 0 | 1678.6 | 6714.4
CENTRÁLA NOUZOVÉHO OSVĚTLENÍ - celkem |  |  |  | 6714.4 |  | 0 |  | 6714.4
DODÁVKY - celkem |  |  |  | 47871.4 |  | 0 |  | 47871.4
ELEKTROMONTÁŽE
SVÍTIDLA A SVĚTELNÉ ZDROJE
SVÍTIDLA VČETNĚ SVĚTELNÝCH ZDROJŮ, PŘEDŘADNÝCH ČÁSTÍ A DALŠÍHO PŘÍSLUŠENSTVÍ,vč.poplatku za recyklaci. Typy svítidel jsou uvedeny jako vzor, přičemž lze použít srovnatelný ekvivalent.
"B"-Zářivkové přisazené disk.tvaru Elplast W315, z termoplastického samozhášecího materiálu s nylonovým rámečkem, barva RAL 1013, reflektor z anodizovaného a fasetovaného hliníku, skleněný opálový difuzor , rozměr - průměr 315mm/výška 88mm, zdroj 1x21W TC-DD/GR8, IP65 | ks | 4 | 613.3 | 2453.2 | 112.2 | 448.8 | 725.5 | 2902
"D1"-Zářivkové stropní LUCIS CHARON 2x13W, G24-q1, IP20, A 280mm, montura ocel.plech, bílý komax, difuzor sklo triplex - opál, EVG | ks | 4 | 1170.2 | 4680.8 | 112.2 | 448.8 | 1282.4 | 5129.6
"D2"- Zářivkové stropní LUCIS CHARON 2x18W, G24-q2, IP20, A 330mm, montura ocel.plech, bílý komax, difuzor sklo triplex - opál, EVG | ks | 1 | 1299.3 | 1299.3 | 129.1 | 129.1 | 1428.4 | 1428.4
"H1"- Zářivkové průmyslové přisazené, Thorn Aquaforce AQUAF2, 2x36W T26 HF NL/G13, IP65, těleso a difuzor samozhášivý polykarbonát, barva - bílý email | ks | 10 | 847.4 | 8474 | 138.8 | 1388 | 986.2 | 9862
"K1"- Zářivkové stropní zkosené, ELKOVO ZC T5 228/3 ZK, 2xT5-28W/G5, IP20, rozm. 265x1230x60mm, těleso ocel.plech - bílý komax,mřížka V bílá (bílá Al mřížka tvaru V), EVG | ks | 40 | 987 | 39480 | 129.1 | 5164 | 1116.1 | 44644
"L1"- Zářivkové stropní zkosené, ELKOVO ZC T5 228/6 ZK, 2xT5-28W/G5, IP20, rozm. 265x1230x60mm, těleso ocel.plech - bílý komax, mřížka V (leštěná Al mřížka tvaru V, příčné lamely strom.profilu), EVG | ks | 25 | 1079.8 | 26995 | 129.1 | 3227.5 | 1208.9 | 30222.5
"L3"- Zářivkové stropní zkosené, ELKOVO ZC T5 235/6 ZK, 2xT5-35W/G5, IP20, rozm. 265x1530x60mm, těleso ocel.plech - bílý komax, mřížka V (leštěná Al mřížka tvaru V, příčné lamely strom.profilu), EVG | ks | 10 | 1213.7 | 12137 | 138.8 | 1388 | 1352.5 | 13525
"M1"- Zářivkové stropní zkosené, ELKOVO ZC T5 228/12 LOS ZK, 2xT5-28W/G5, IP20, rozm. 265x1230x60mm, těleso ocel.plech - bílý komax, mřížka LOS (vysoce leštěný optický systém s podélnými reflektory i příčnými lamelami parabolického tvaru), EVG | ks | 12 | 1561.5 | 18738 | 129.1 | 1549.2 | 1690.6 | 20287.2
"N"- Zářivkové stropní/závěsné s asymetrickým reflektorem pro osvětlení tabule, ELKOVO ZC T5 149 AS ZK, 1xT5-49W/G5, IP20, rozm. 265x1530x60mm, těleso ocel.plech - bílý komax, asym. vysoce leštěný optický systém), EVG, strop.závěs 1,0m | ks | 4 | 1493 | 5972 | 129.1 | 516.4 | 1622.1 | 6488.4
"T"- Zářivkové lineární rohové pod linku ANTAR 18, 1x18W/T8, barva bílá, polykarb. opálový difuzor, s vestav. spínačem, IP44, II.tř., rozm. 655x76x54mm | ks | 3 | 427.7 | 1283.1 | 110.6 | 331.8 | 538.3 | 1614.9
NOUZOVÁ SVÍTIDLA PRO CENTRÁLNÍ NAPÁJENÍ AC230/DC220V, kompatibilní s centrálou NO, samozhášivý materiál 94V-2, EN 60598-2-22, vzor ENSTO nebo ekvivalent
X - Nouzové svítidlo přisazené ,11W,centr. napájení AC 230/DC230V, IP20, vzor CEAG SN8 230/CG | ks | 28 | 960.3 | 26888.4 | 91.5 | 2562 | 1051.8 | 29450.4
Y - Nouzové svítidlo přisazené 11W,centr. napájení AC/DC 230V, IP65, vzor CEAG ATS8 230/CG | ks | 4 | 960.3 | 3841.2 | 91.5 | 366 | 1051.8 | 4207.2
Z -závěsný piktogram vid.24m oboustranný, vč. příslušenství pro závěsnou instalaci, 8W,centr. napájení AC/DC230V, IP20, vzor CEAG EEL 20/CG+PSLR | ks | 3 | 1486.5 | 4459.5 | 115.7 | 347.1 | 1602.2 | 4806.6
SVÍTIDLA A SVĚTELNÉ ZDROJE - celkem |  |  |  | 156701.5 |  | 17866.7 |  | 174568.2
ELEKTROMONTÁŽNÍ MATERIÁL A PRÁCE
KP 67/2 KRABICE PŘÍSTROJOVÁ PRO VÍCENÁSOBNÉ RÁMEČKY | ks | 102 | 8.4 | 856.8 | 14.6 | 1489.2 | 23 | 2346
KU 68-1902 KRABICE ODBOČNÁ S VÍČKEM | ks | 97 | 8.3 | 805.1 | 39.9 | 3870.3 | 48.2 | 4675.4
KOM 97 KRABICE ODBOČNÁ S VÍČKEM | ks | 26 | 17.2 | 447.2 | 32.3 | 839.8 | 49.5 | 1287
KO 100 KRABICE ODBOČNÁ S VÍČKEM | ks | 1 | 38.8 | 38.8 | 32.3 | 32.3 | 71.1 | 71.1
KO 125 KRABICE ODBOČNÁ | ks | 1 | 60.3 | 60.3 | 40.8 | 40.8 | 101.1 | 101.1
KABELOVÉ KRABICOVÉ ROZVODKY IP 65
KABELOVÉ VSTUPY S PŘEDLISY PRO METRICKÉ VÝVODKY, včetně vývodek
BARVA ŠEDÁ, RAL 7035, MATERIÁL TERMOPLAST
D 9125 1,5-2,5 mm2, Cu, 5 pól. svorkovnice, s vnějším upevněním | ks | 6 | 97.4 | 584.4 | 136.2 | 817.2 | 233.6 | 1401.6
K 9065 2,5-6 mm2, Cu, 5 pól. svorkovnice | ks | 4 | 182.8 | 731.2 | 195.8 | 783.2 | 378.6 | 1514.4
DK-KABELOVÉ KRABICOVÉ ROZVODKY IP 65
S PRODLOUŽENOU FUNKČNOSTÍ PŘI POŽÁRU , S OSAZENÝMI VÝVODKAMI
BARVA ORANŽOVÁ, RAL 2003, MATERIÁL OCELOVÝ PLECH
FK 9025 0,5-4 mm2, Cu, 5 pól. svorkovnice | ks | 3 | 1609.2 | 4827.6 | 183 | 549 | 1792.2 | 5376.6
SVORKOVNICE KRABICOVÁ bezšroubová
273-104 3x1-2,5mm2 | ks | 243 | 3 | 729 | 10.1 | 2454.3 | 13.1 | 3183.3
273-105 5x1-2,5mm2 | ks | 48 | 4.3 | 206.4 | 16.8 | 806.4 | 21.1 | 1012.8
273-403 3x1,5-4mm2 | ks | 93 | 6.3 | 585.9 | 13.5 | 1255.5 | 19.8 | 1841.4
TRUBKA OHEBNÁ - d20/750N | m | 15 | 6.7 | 100.5 | 13.3 | 199.5 | 20 | 300
TRUBKA OHEBNÁ -d25/ 750N | m | 10 | 10.2 | 102 | 14 | 140 | 24.2 | 242
LV 18X13 LIŠTA VKLÁDACÍ (3m) | m | 32 | 12.6 | 403.2 | 35.7 | 1142.4 | 48.3 | 1545.6
LV 24X22 LIŠTA VKLÁDACÍ (2m v kartonu) | m | 18 | 21.5 | 387 | 38.5 | 693 | 60 | 1080
LHD 40x20 LIŠTA HRANATÁ (3m) - DVOJITÝ ZÁMEK | m | 26 | 26.4 | 686.4 | 38.5 | 1001 | 64.9 | 1687.4
HM 8 HMOŽDINKA 8 VČ.ŠROUBU | ks | 448 | 1.6 | 716.8 | 7.7 | 3449.6 | 9.3 | 4166.4
HM 10 HMOŽDINKA 10 VČ.ŠROUBU | ks | 19 | 2.1 | 39.9 | 8.3 | 157.7 | 10.4 | 197.6
STÍTKY OZNAČOVACÍ
Označovací štítek kabelový | ks | 32 | 0 | 0 | 5.1 | 163.2 | 5.1 | 163.2
PROTIPOŽÁRNÍ PŘEPÁŽKY EI45 DP1
Protip.průchod stropem t 30cm | m2 | 0.4 | 0 | 0 | 5245.5 | 2098.2 | 5245.5 | 2098.2
Protip.průchod stěnou t 15cm | m2 | 0.2 | 0 | 0 | 3702.1 | 740.42 | 3702.1 | 740.42
Protip.průchod stěnou t 30cm | m2 | 0.25 | 0 | 0 | 5245.5 | 1311.375 | 5245.5 | 1311.375
PROTIPOŽÁRNÍ NÁSTŘIK KABELŮ
Kabel do průměru 5cm | m | 6 | 117.9 | 707.4 | 0 | 0 | 117.9 | 707.4
Svazku kabelů nad d-5cm | m | 6 | 373.1 | 2238.6 | 0 | 0 | 373.1 | 2238.6
MONTÁŽ ROZVODNIC
Do 50 kg | ks | 1 | 0 | 0 | 174.5 | 174.5 | 174.5 | 174.5
Do 100 kg | ks | 2 | 0 | 0 | 234.1 | 468.2 | 234.1 | 468.2
VODIČE,KABELY, ŠŇŮRY
KABEL SILOVÝ,IZOLACE PVC
CYKY 2Ox1.5 mm2, pevně | m | 152 | 7.7 | 1170.4 | 18.3 | 2781.6 | 26 | 3952
CYKY 3Ox1.5 mm2, pevně | m | 132 | 11.2 | 1478.4 | 18.3 | 2415.6 | 29.5 | 3894
CYKY 3Jx1.5 mm2, pevně | m | 972 | 11.2 | 10886.4 | 18.3 | 17787.6 | 29.5 | 28674
CYKY 3Jx2.5 mm2, pevně | m | 840 | 17.5 | 14700 | 18.3 | 15372 | 35.8 | 30072
CYKY 5Jx1.5 mm2, pevně | m | 111 | 18.4 | 2042.4 | 18.3 | 2031.3 | 36.7 | 4073.7
CYKY 5Jx2.5 mm2, pevně | m | 26 | 30.8 | 800.8 | 18.3 | 475.8 | 49.1 | 1276.6
CYKY 5Jx6 mm2, pevně | m | 30 | 65 | 1950 | 21.2 | 636 | 86.2 | 2586
CYKY 5Jx10 mm2, pevně | m | 65 | 116.1 | 7546.5 | 21.2 | 1378 | 137.3 | 8924.5
KABELY S FUNKČNÍ SCHOPNOSTÍ PŘI POŽÁRU dle vyhl.23/2008Sb
1-CSKH-V180 (J) 3 x 1,5 PRAFlaDur | m | 540 | 30.3 | 16362 | 13.1 | 7074 | 43.4 | 23436
1-CSKH-V180 (O) 3 x 1,5 PRAFlaDur | m | 505 | 30.3 | 15301.5 | 13.1 | 6615.5 | 43.4 | 21917
UKONČENÍ KABELŮ SMRŠŤOVACÍ
ZÁKLOPKOU
do 3x4 mm2 | ks | 32 | 0 | 0 | 48.9 | 1564.8 | 48.9 | 1564.8
do 5x4 mm2 | ks | 6 | 0 | 0 | 70.2 | 421.2 | 70.2 | 421.2
do 5x10 mm2 | ks | 6 | 0 | 0 | 85.1 | 510.6 | 85.1 | 510.6
SPÍNAČE, PŘEPÍNAČE modulární koncepce, vícenásobné rámečky, kompletní vč. krytek, rámečků a signálek, barva a design ABB Tango nebo ekvivalent
Jednopólový, řazení 1 | ks | 34 | 107.2 | 3644.8 | 44.4 | 1509.6 | 151.6 | 5154.4
Sériový, řazení 5 | ks | 4 | 129.9 | 519.6 | 47.5 | 190 | 177.4 | 709.6
Střídavý, řazení 6 | ks | 8 | 110.3 | 882.4 | 47.5 | 380 | 157.8 | 1262.4
Talč.ovládač zapínací s orientační doutnavkou, řazení 1/0S | ks | 4 | 139.2 | 556.8 | 24.5 | 98 | 163.7 | 654.8
ZÁSUVKA nástěnné AC230V/16A, modulární koncepce, vícenásobné průhledné rámečky, barva a design ABB Tango nebo ekvivalent
Jednonásobná, chráněná | ks | 82 | 112.7 | 9241.4 | 39.8 | 3263.6 | 152.5 | 12505
Dvojnásobná , chráněná kompletní | ks | 2 | 120 | 240 | 39.8 | 79.6 | 159.8 | 319.6
Rámečky k zásuvkám
Jednoduchý | ks | 68 | 17.8 | 1210.4 | 0 | 0 | 17.8 | 1210.4
Dvojnásobný | ks | 14 | 25.5 | 357 | 0 | 0 | 25.5 | 357
SPORÁKOVA PŘÍPOJKA 3-POLOVÁ
400V/16A , modulární koncepce , vícenásobné rámečky, design ABB Tango nebo ekvivalent | ks | 1 | 451.1 | 451.1 | 64.6 | 64.6 | 515.7 | 515.7
Přístroje pro dozbrojení rozvaděče HR
Odpínače a odpojovače válcových pojistek
OPV10/3 Odpínač válcových pojistek 10x38 | ks | 1 | 167.9 | 167.9 | 100.5 | 100.5 | 268.4 | 268.4
PV10 2A gG Pojistková vložka | ks | 1 | 14.5 | 14.5 | 3.2 | 3.2 | 17.7 | 17.7
OPV14/3 Odpínač válcových pojistek 14x51 | ks | 1 | 366.4 | 366.4 | 100.5 | 100.5 | 466.9 | 466.9
PV14 63A gG Pojistková vložka | ks | 3 | 21.8 | 65.4 | 3.2 | 9.6 | 25 | 75
L/N 50 kA (8/20), 25 kA (10/350), N/PE 50 kA (10/350)
SPC12,5/3+0 25 kA (8/20), 12,5 kA (10/350) | ks | 1 | 8521.9 | 8521.9 | 0 | 0 | 8521.9 | 8521.9
Přístroje pro dozbrojení rozvaděče RMS01
OPV10/3 Odpínač válcových pojistek 10x38 | ks | 1 | 167.9 | 167.9 | 100.5 | 100.5 | 268.4 | 268.4
PV10 2A gG Pojistková vložka | ks | 3 | 14.5 | 43.5 | 3.2 | 9.6 | 17.7 | 53.1
Přístroje pro dozbrojení rozvaděče RMS1
OPV10/3 Odpínač válcových pojistek 10x38 | ks | 1 | 167.9 | 167.9 | 100.5 | 100.5 | 268.4 | 268.4
PV10 2A gG Pojistková vložka | ks | 3 | 14.5 | 43.5 | 3.2 | 9.6 | 17.7 | 53.1
Přístroje pro dozbrojení rozvaděče RMS2.2
OPV10/3 Odpínač válcových pojistek 10x38 | ks | 1 | 167.9 | 167.9 | 100.5 | 100.5 | 268.4 | 268.4
PV10 2A gG Pojistková vložka | ks | 3 | 14.5 | 43.5 | 3.2 | 9.6 | 17.7 | 53.1
UZEMNĚNÍ, POTENCIÁLOVÉ VYROVNÁNÍ
EKVIPOTENCIONÁLNÍ SVORKOVNICE
EPS1 s krytem | ks | 1 | 153.7 | 153.7 | 0 | 0 | 153.7 | 153.7
ZEMNÍCÍ SVORKA
ZS4 zemnicí svorka na baterie | ks | 6 | 13.4 | 80.4 | 0 | 0 | 13.4 | 80.4
ZSA16 zemnicí svorka na potrubí | ks | 4 | 8.7 | 34.8 | 53.3 | 213.2 | 62 | 248
Cu pás.ZS16 Pásek uzemňovací Cu, 0.5m | ks | 2 | 12 | 24 | 0 | 0 | 12 | 24
VODIČ JEDNOŽILOVÝ, IZOLACE PVC
CY 6 mm2,ZŽ, pevně | m | 45 | 10.2 | 459 | 18.3 | 823.5 | 28.5 | 1282.5
CYA 10 mm2,ZŽ, pevně | m | 30 | 16.8 | 504 | 18.3 | 549 | 35.1 | 1053
CYA 16 mm2,ZŽ, pevně | m | 30 | 26.3 | 789 | 18.3 | 549 | 44.6 | 1338
UKONČENÍ VODIČŮ KABELOVÝMI OKY LISOVACÍMI S PŘIPOJENÍM , oka Cu pocínovná dle DIN46234
Do 6 mm2 | ks | 15 | 3 | 45 | 8.3 | 124.5 | 11.3 | 169.5
Do 16 mm2 | ks | 4 | 3.3 | 13.2 | 11.9 | 47.6 | 15.2 | 60.8
HODINOVE ZUCTOVACI SAZBY
Demontaz stavajiciho zarizeni | hod | 96 | 0 | 0 | 201.8 | 19372.8 | 201.8 | 19372.8
Uprava stavajiciho rozvadece HR | hod | 8 | 0 | 0 | 201.8 | 1614.4 | 201.8 | 1614.4
Uprava stavajiciho rozvadece RMS01 | hod | 6 | 0 | 0 | 201.8 | 1210.8 | 201.8 | 1210.8
Uprava stavajiciho rozvadece RMS1 | hod | 6 | 0 | 0 | 201.8 | 1210.8 | 201.8 | 1210.8
Uprava stavajiciho rozvadece RMS2.1 | hod | 24 | 0 | 0 | 201.8 | 4843.2 | 201.8 | 4843.2
Uprava stavajiciho rozvadece RMS2.2 | hod | 6 | 0 | 0 | 201.8 | 1210.8 | 201.8 | 1210.8
Zauceni obsluhy | hod | 2 | 0 | 0 | 201.8 | 403.6 | 201.8 | 403.6
Zabezpeceni pracoviste | hod | 16 | 0 | 0 | 201.8 | 3228.8 | 201.8 | 3228.8
Dokončovací práce, vypínání vedení | hod | 24 | 0 | 0 | 201.8 | 4843.2 | 201.8 | 4843.2
Stavební výpomoc - veškerá související stavební činnost, tj.sekání drážek a prostupů pro vedení, kapes pro instalační přístroje, nik pro rozváděče s následným vyplněním drážek a otvorů maltou, dozdění prostupů a nik po původních rozváděčích, zaomítání povrchů a začištění štukem, 1x opravný nátěr. Práce vč. použitého materiálu (zdivo, zdící, omítkové a štukové směsi, nátěrové hmoty). Hrubý úklid budovy zametáním. | hod | 173 | 0 | 0 | 201.8 | 34911.4 | 201.8 | 34911.4
Vnitřní malby bezprašným omývatelným nátěrem bílé nebo dle výběru barvy, 1x základní vrstva, 1x krycí vrstva, včetně nátěrových hmot,nátěr.hmoty musí odpovídat hygienic. požadavkům pro školské stavby | m2 | 3300 | 0 | 0 | 20.2 | 66660 | 20.2 | 66660
Omývatelný nátěr soklů (olejový nebo akryl.), barev.odstín dle výběru uživatele | m2 | 70 | 0 | 0 | 48.4 | 3388 | 48.4 | 3388
Odstranění původních nátěrů škrábáním, vytmelení děr a nerovností | m2 | 825 | 0 | 0 | 8.1 | 6682.5 | 8.1 | 6682.5
Přesun, separace, skladování, doprava a kvalifikovaná likvidace demontovaného materiálu a stavebního odpadu vč. nebezpečných | t | 0.8 | 0 | 0 | 2017.5 | 1614 | 2017.5 | 1614
KOORDINACE POSTUPU PRACI
S ostatnimi profesemi | hod | 4 | 0 | 0 | 201.8 | 807.2 | 201.8 | 807.2
PROVEDENI REVIZNICH ZKOUSEK
DLE CSN 331500
Revizni technik | hod | 40 | 0 | 0 | 235.4 | 9416 | 235.4 | 9416
Spoluprace s reviz.technikem | hod | 4 | 0 | 0 | 201.8 | 807.2 | 201.8 | 807.2
ELEKTROMONTÁŽNÍ MATERIÁL A PRÁCE - celkem |  |  |  | 116469.8 |  | 254402.095 |  | 370871.895
Podružný materiál |  |  |  | 9300 |  |  |  | 9300
ELEKTROMONTÁŽE - celkem |  |  |  | 282471.3 |  | 272268.795 |  | 554740.095

## Parametry E
Název | Hodnota
Nadpis rekapitulace | Seznam prací a dodávek elektrotechnických zařízení
Akce | ZS Komenského 668, Ostrava-Poruba, Rekonstrukce elektroinstalace
Projekt | 500. SILNOPROUD-Pavilon E
Investor | Statutární město Ostrava, ÚMěOb Poruba
Z. č. | 0511
A. č.
Smlouva
Vypracoval | Ing.Černocký
Kontroloval
Datum | 15.3.2011
Zpracovatel | Ing.Milan Černocký
CÚ | 3/2011
Poznámka | Uvedené ceny jsou v Kč a nezahrnují DPH, pokud to není uvedeno.
Doprava dodávek (3,6) % | 3,60
Přesun dodávek (1) % | 1,00
PPV (1 nebo 6) % | 6,00
PPV zemních prací, nátěrů (1) % | 0,00
Dodavat. dokumentace (1 - 1,5) % | 0,00
Rizika a pojištění (1 - 1,5) % | 0,00
Opravy v záruce (5 - 7) % | 0,00
GZS (3,25 nebo 8,4) % | 3,25
Provozní vlivy % | 0,00
Kompletační činnost - a | 0,00
Kompletační činnost - b | 0,000000
Kompletační činnost - k1 | 0,00
Kompletační činnost - k2 | 0,00
Roční nárůst cen 1 % | 0,00
Roční nárůst cen 2 % | 0,00
1. sazba DPH % - i pro přirážky rekapitulace | 20
2. sazba DPH % | 0

## Rekapitulace E
Název | Hodnota A | Hodnota B
Základní náklady
Dodávka | 71726.2
Doprava 3,60%, Přesun 1,00% | 2582.1432 | 717.262
Montáž - materiál |  | 347803.7
Montáž - práce |  | 356186.95
Mezisoučet 1 | 74308.3432 | 704707.912
PPV 6,00% z montáže: materiál + práce |  | 42282.4747
Nátěry
Zemní práce
PPV 0,00% z nátěrů a zemních prací
Mezisoučet 2 | 74308.3432 | 746990.3867
Dodav. dokumentace 0,00% z mezisoučtu 2
Rizika a pojištění 0,00% z mezisoučtu 2
Opravy v záruce 0,00% z mezisoučtu 1
Základní náklady celkem |  | 821298.7299
Vedlejší náklady
GZS 1,6% z pravé strany mezisoučtu 2 |  | 11951.8462
Provozní vlivy 0,00% z pravé strany mezisoučtu 2
Vedlejší náklady celkem |  | 11951.8462
Kompletační činnost
Náklady celkem |  | 833250.5761
Základ a hodnota DPH 21% |  | 174982.621
Základ a hodnota DPH 0%
Náklady celkem s DPH |  | 1008233.1971
Roční nárůst cen 0,00%
Roční nárůst cen 0,00%
Součty odstavců | Materiál | Montáž
DODÁVKY | 71726.2 | 1089.6
ROZVADĚČE | 62058.3
TOPNÁ A SANITÁRNÍ TECHNIKA | 7989.3 | 1089.6
CENTRÁLA NOUZOVÉHO OSVĚTLENÍ | 1678.6
ELEKTROMONTÁŽE | 347803.7 | 355097.35
SVÍTIDLA A SVĚTELNÉ ZDROJE | 170776 | 16456.9
ELEKTROMONTÁŽNÍ MATERIÁL A PRÁCE | 166777.7 | 338640.45

## Rozpočet E
Název | Mj | Počet | Materiál | Materiál celkem | Montáž | Montáž celkem | Cena | Cena celkem
DODÁVKY
ROZVADĚČE
Rozváděč RE, specifikace dle v.č.544 | ks | 1 | 38574.6 | 38574.6 | 0 | 0 | 38574.6 | 38574.6
Rozváděč RE-PV, specifikace dle v.č.545 | ks | 1 | 10410.3 | 10410.3 | 0 | 0 | 10410.3 | 10410.3
Rozváděč RE-DŠ, specifikace dle v.č.546 | ks | 1 | 13073.4 | 13073.4 | 0 | 0 | 13073.4 | 13073.4
ROZVADĚČE - celkem |  |  |  | 62058.3 |  |  |  | 62058.3
TOPNÁ A SANITÁRNÍ TECHNIKA
OSUŠOVAČ RUKOU TEPLOVZDUŠNÝ NÁSTĚNNÝ,barva bílá, AC230V/1500 W, IP 23, tř.II | ks | 3 | 2663.1 | 7989.3 | 363.2 | 1089.6 | 3026.3 | 9078.9
TOPNÁ A SANITÁRNÍ TECHNIKA - celkem |  |  |  | 7989.3 |  | 1089.6 |  | 9078.9
CENTRÁLA NOUZOVÉHO OSVĚTLENÍ
CENTRÁLA NOUZOVÉHO OSVĚTLENÍ C-NO + příslušenství
Monitor výpadku pro C-NO AC400/230V | ks | 1 | 1678.6 | 1678.6 | 0 | 0 | 1678.6 | 1678.6
CENTRÁLA NOUZOVÉHO OSVĚTLENÍ - celkem |  |  |  | 1678.6 |  | 0 |  | 1678.6
DODÁVKY - celkem |  |  |  | 71726.2 |  | 1089.6 |  | 72815.8
ELEKTROMONTÁŽE
SVÍTIDLA A SVĚTELNÉ ZDROJE
SVÍTIDLA VČETNĚ SVĚTELNÝCH ZDROJŮ, PŘEDŘADNÝCH ČÁSTÍ A DALŠÍHO PŘÍSLUŠENSTVÍ,vč.poplatku za recyklaci. Typy svítidel jsou uvedeny jako vzor, přičemž lze použít srovnatelný ekvivalent.
"B"-Zářivkové přisazené disk.tvaru Elplast W315, z termoplastického samozhášecího materiálu s nylonovým rámečkem, barva RAL 1013, reflektor z anodizovaného a fasetovaného hliníku, skleněný opálový difuzor , rozměr - průměr 315mm/výška 88mm, zdroj 1x21W TC-DD/GR8, IP65 | ks | 8 | 613.3 | 4906.4 | 112.2 | 897.6 | 725.5 | 5804
"D2"- Zářivkové stropní LUCIS CHARON 2x18W, G24-q2, IP20, A 330mm, montura ocel.plech, bílý komax, difuzor sklo triplex - opál, EVG | ks | 9 | 1299.3 | 11693.7 | 129.1 | 1161.9 | 1428.4 | 12855.6
"H1"- Zářivkové průmyslové přisazené, Thorn Aquaforce AQUAF2, 2x36W T26 HF NL/G13, IP65, těleso a difuzor samozhášivý polykarbonát, barva - bílý email | ks | 17 | 847.4 | 14405.8 | 138.8 | 2359.6 | 986.2 | 16765.4
"K1"- Zářivkové stropní zkosené, ELKOVO ZC T5 228/3 ZK, 2xT5-28W/G5, IP20, rozm. 265x1230x60mm, těleso ocel.plech - bílý komax,mřížka V bílá (bílá Al mřížka tvaru V), EVG | ks | 19 | 987 | 18753 | 129.1 | 2452.9 | 1116.1 | 21205.9
"L1"- Zářivkové stropní zkosené, ELKOVO ZC T5 228/6 ZK, 2xT5-28W/G5, IP20, rozm. 265x1230x60mm, těleso ocel.plech - bílý komax, mřížka V (leštěná Al mřížka tvaru V, příčné lamely strom.profilu), EVG | ks | 15 | 1079.8 | 16197 | 129.1 | 1936.5 | 1208.9 | 18133.5
"L2"- Zářivkové stropní zkosené, ELKOVO ZC T5 249/6 ZK, 2xT5-49W/G5, IP20, rozm. 265x1530x60mm, těleso ocel.plech - bílý komax, mřížka V (leštěná Al mřížka tvaru V, příčné lamely strom.profilu), EVG | ks | 4 | 1307.3 | 5229.2 | 138.8 | 555.2 | 1446.1 | 5784.4
"L3"- Zářivkové stropní zkosené, ELKOVO ZC T5 235/6 ZK, 2xT5-35W/G5, IP20, rozm. 265x1530x60mm, těleso ocel.plech - bílý komax, mřížka V (leštěná Al mřížka tvaru V, příčné lamely strom.profilu), EVG | ks | 16 | 1213.7 | 19419.2 | 138.8 | 2220.8 | 1352.5 | 21640
"U"- Halogenový reflektor symetric. 150W/230V, Thorn PRT,s pohyb.sensorem, IP65 | ks | 2 | 996.6 | 1993.2 | 110.6 | 221.2 | 1107.2 | 2214.4
"W1"- Zářivkové stropní hranaté, ELKOVO ZC 258/15 PLEXI HR, 2xT8-58W/G13, IP54, rozm. 310x1535x85mm, těleso ocel.plech - bílý komax, difuzor strukturované plexi,EVG | ks | 21 | 2824.5 | 59314.5 | 139.6 | 2931.6 | 2964.1 | 62246.1
NOUZOVÁ SVÍTIDLA PRO CENTRÁLNÍ NAPÁJENÍ AC230/DC220V, kompatibilní s centrálou NO, samozhášivý materiál 94V-2, EN 60598-2-22, vzor ENSTO nebo ekvivalent
X - Nouzové svítidlo přisazené ,11W,centr. napájení AC 230/DC230V, IP20, vzor CEAG SN8 230/CG | ks | 15 | 960.3 | 14404.5 | 91.5 | 1372.5 | 1051.8 | 15777
Z -závěsný piktogram vid.24m oboustranný, vč. příslušenství pro závěsnou instalaci, 8W,centr. napájení AC/DC230V, IP20, vzor CEAG EEL 20/CG+PSLR | ks | 3 | 1486.5 | 4459.5 | 115.7 | 347.1 | 1602.2 | 4806.6
SVÍTIDLA A SVĚTELNÉ ZDROJE - celkem |  |  |  | 170776 |  | 16456.9 |  | 187232.9
ELEKTROMONTÁŽNÍ MATERIÁL A PRÁCE
KP 67/2 KRABICE PŘÍSTROJOVÁ PRO VÍCENÁSOBNÉ RÁMEČKY | ks | 135 | 8.4 | 1134 | 14.6 | 1971 | 23 | 3105
KU 68-1902 KRABICE ODBOČNÁ S VÍČKEM | ks | 76 | 8.3 | 630.8 | 39.9 | 3032.4 | 48.2 | 3663.2
KOM 97 KRABICE ODBOČNÁ S VÍČKEM | ks | 23 | 17.2 | 395.6 | 32.3 | 742.9 | 49.5 | 1138.5
KO 100 KRABICE ODBOČNÁ S VÍČKEM | ks | 4 | 38.8 | 155.2 | 32.3 | 129.2 | 71.1 | 284.4
KO 125 KRABICE ODBOČNÁ | ks | 2 | 60.3 | 120.6 | 40.8 | 81.6 | 101.1 | 202.2
KABELOVÉ KRABICOVÉ ROZVODKY IP 65
KABELOVÉ VSTUPY S PŘEDLISY PRO METRICKÉ VÝVODKY, včetně vývodek
BARVA ŠEDÁ, RAL 7035, MATERIÁL TERMOPLAST
D 9125 1,5-2,5 mm2, Cu, 5 pól. svorkovnice, s vnějším upevněním | ks | 34 | 97.4 | 3311.6 | 136.2 | 4630.8 | 233.6 | 7942.4
K 9065 2,5-6 mm2, Cu, 5 pól. svorkovnice | ks | 26 | 182.8 | 4752.8 | 195.8 | 5090.8 | 378.6 | 9843.6
DK-KABELOVÉ KRABICOVÉ ROZVODKY IP 65
S PRODLOUŽENOU FUNKČNOSTÍ PŘI POŽÁRU , S OSAZENÝMI VÝVODKAMI
BARVA ORANŽOVÁ, RAL 2003, MATERIÁL OCELOVÝ PLECH
FK 9025 0,5-4 mm2, Cu, 5 pól. svorkovnice | ks | 3 | 1609.2 | 4827.6 | 183 | 549 | 1792.2 | 5376.6
SVORKOVNICE KRABICOVÁ bezšroubová
273-104 3x1-2,5mm2 | ks | 327 | 3 | 981 | 10.1 | 3302.7 | 13.1 | 4283.7
273-105 5x1-2,5mm2 | ks | 75 | 4.3 | 322.5 | 16.8 | 1260 | 21.1 | 1582.5
273-403 3x1,5-4mm2 | ks | 90 | 6.3 | 567 | 13.5 | 1215 | 19.8 | 1782
TRUBKA OHEBNÁ - d20/750N | m | 19 | 6.7 | 127.3 | 13.3 | 252.7 | 20 | 380
TRUBKA OHEBNÁ -d25/ 750N | m | 26 | 10.2 | 265.2 | 14 | 364 | 24.2 | 629.2
TRUBKA TUHÁ PVC d20/ 750N,barva tmavě šedá | m | 38 | 23.1 | 877.8 | 17.1 | 649.8 | 40.2 | 1527.6
TRUBKA TUHÁ PVC d25/750N, tmavě šedá | m | 15 | 31.6 | 474 | 17.6 | 264 | 49.2 | 738
LV 18X13 LIŠTA VKLÁDACÍ (3m) | m | 35 | 12.6 | 441 | 35.7 | 1249.5 | 48.3 | 1690.5
LV 24X22 LIŠTA VKLÁDACÍ (2m v kartonu) | m | 20 | 21.5 | 430 | 38.5 | 770 | 60 | 1200
LHD 40x20 LIŠTA HRANATÁ (3m) - DVOJITÝ ZÁMEK | m | 20 | 26.4 | 528 | 38.5 | 770 | 64.9 | 1298
HM 8 HMOŽDINKA 8 VČ.ŠROUBU | ks | 435 | 1.6 | 696 | 7.7 | 3349.5 | 9.3 | 4045.5
HM 10 HMOŽDINKA 10 VČ.ŠROUBU | ks | 52 | 2.1 | 109.2 | 8.3 | 431.6 | 10.4 | 540.8
HM 12 HMOŽDINKA 12 VČ.ŠROUBU | ks | 12 | 4.8 | 57.6 | 8.8 | 105.6 | 13.6 | 163.2
SP 280X4.5 PÁSEK STAHOVACÍ | ks | 100 | 1.2 | 120 | 0 | 0 | 1.2 | 120
STÍTKY OZNAČOVACÍ
Označovací štítek kabelový | ks | 84 | 0 | 0 | 5.1 | 428.4 | 5.1 | 428.4
OCEL.NOSNÉ KONSTR.PRO PŘÍSTR.
do 5kg | ks | 12 | 60.3 | 723.6 | 62.8 | 753.6 | 123.1 | 1477.2
do 10kg | ks | 5 | 82.6 | 413 | 90.9 | 454.5 | 173.5 | 867.5
KABELOVÝ ŽLAB PLECHOVÝ, ŽÁROVĚ ZINKOVANÝ
DÉLKA 3 M VČETNĚ KONZOL, ROHŮ, SPOJEK
A SPOJOVACÍHO MAT.
62/50 žlab s víkem | m | 12 | 107.8 | 1293.6 | 0 | 0 | 107.8 | 1293.6
125/50 žlab s víkem | m | 20 | 140.9 | 2818 | 0 | 0 | 140.9 | 2818
250/50 žlab s víkem | m | 120 | 277 | 33240 | 0 | 0 | 277 | 33240
PROTIPOŽÁRNÍ PŘEPÁŽKY EI45 DP1
Protip.průchod stropem t 30cm | m2 | 0.25 | 0 | 0 | 5245.5 | 1311.375 | 5245.5 | 1311.375
Protip.průchod stěnou t 30cm | m2 | 0.25 | 0 | 0 | 5245.5 | 1311.375 | 5245.5 | 1311.375
PROTIPOŽÁRNÍ NÁSTŘIK KABELŮ
Kabel do průměru 5cm | m | 6 | 117.9 | 707.4 | 0 | 0 | 117.9 | 707.4
Svazku kabelů nad d-5cm | m | 6 | 373.1 | 2238.6 | 0 | 0 | 373.1 | 2238.6
MONTÁŽ ROZVODNIC
Do 50 kg | ks | 2 | 0 | 0 | 174.5 | 349 | 174.5 | 349
Do 200 kg | ks | 1 | 0 | 0 | 1000.3 | 1000.3 | 1000.3 | 1000.3
VODIČE,KABELY, ŠŇŮRY
KABEL SILOVÝ,IZOLACE PVC
CYKY 2Ox1.5 mm2, pevně | m | 204 | 7.7 | 1570.8 | 18.3 | 3733.2 | 26 | 5304
CYKY 3Ox1.5 mm2, pevně | m | 435 | 11.2 | 4872 | 18.3 | 7960.5 | 29.5 | 12832.5
CYKY 3Jx1.5 mm2, pevně | m | 1462 | 11.2 | 16374.4 | 18.3 | 26754.6 | 29.5 | 43129
CYKY 3Jx2.5 mm2, pevně | m | 946 | 17.5 | 16555 | 18.3 | 17311.8 | 35.8 | 33866.8
CYKY O2x 4 mm2, pevně | m | 55 | 21.4 | 1177 | 14.6 | 803 | 36 | 1980
CYKY 5Jx1.5 mm2, pevně | m | 116 | 18.4 | 2134.4 | 18.3 | 2122.8 | 36.7 | 4257.2
CYKY 5Jx2.5 mm2, pevně | m | 64 | 30.8 | 1971.2 | 18.3 | 1171.2 | 49.1 | 3142.4
CYKY 5Jx4 mm2, pevně | m | 36 | 47.9 | 1724.4 | 19.1 | 687.6 | 67 | 2412
CYKY 5Jx10 mm2, pevně | m | 45 | 116.1 | 5224.5 | 21.2 | 954 | 137.3 | 6178.5
CYKY 5Jx16 mm2, pevně | m | 0 | 175.3 | 0 | 25.5 | 0 | 200.8 | 0
KABELY S FUNKČNÍ SCHOPNOSTÍ PŘI POŽÁRU dle vyhl.23/2008Sb
1-CSKH-V180 (J) 3 x 1,5 PRAFlaDur | m | 455 | 30.3 | 13786.5 | 13.1 | 5960.5 | 43.4 | 19747
1-CSKH-V180 (O) 3 x 1,5 PRAFlaDur | m | 285 | 30.3 | 8635.5 | 13.1 | 3733.5 | 43.4 | 12369
ŠNŮRA STŘEDNÍ,IZOLACE KAUČUK
H07RN-F 3Gx1.5 mm2, pevně | m | 16 | 22.9 | 366.4 | 18.3 | 292.8 | 41.2 | 659.2
H07RN-F 3Gx2.5 mm2, pevně | m | 22 | 30.8 | 677.6 | 18.3 | 402.6 | 49.1 | 1080.2
H07RN-F 5Gx1.5 mm2, pevně | m | 6 | 32.8 | 196.8 | 18.3 | 109.8 | 51.1 | 306.6
H07RN-F 5Gx2.5 mm2, pevně | m | 15 | 48 | 720 | 18.3 | 274.5 | 66.3 | 994.5
UKONČENÍ KABELŮ SMRŠŤOVACÍ
ZÁKLOPKOU
do 3x4 mm2 | ks | 74 | 0 | 0 | 48.9 | 3618.6 | 48.9 | 3618.6
do 5x4 mm2 | ks | 20 | 0 | 0 | 70.2 | 1404 | 70.2 | 1404
do 5x10 mm2 | ks | 4 | 0 | 0 | 85.1 | 340.4 | 85.1 | 340.4
do 5x50 mm2 | ks | 1 | 0 | 0 | 208.4 | 208.4 | 208.4 | 208.4
UKONČENÍ ŠŇŮR SE ZAPOJENÍM
do 3x4 mm2 | ks | 12 | 0 | 0 | 46.8 | 561.6 | 46.8 | 561.6
do 5x6 mm2 | ks | 2 | 0 | 0 | 78.7 | 157.4 | 78.7 | 157.4
SPÍNAČE, PŘEPÍNAČE modulární koncepce, vícenásobné rámečky, kompletní vč. krytek, rámečků a signálek, barva a design ABB Tango nebo ekvivalent
Jednopólový, řazení 1 | ks | 24 | 107.2 | 2572.8 | 44.4 | 1065.6 | 151.6 | 3638.4
Sériový, řazení 5 | ks | 6 | 129.9 | 779.4 | 47.5 | 285 | 177.4 | 1064.4
Jednopólový se signální doutnavkou, řazení 1S | ks | 2 | 136.2 | 272.4 | 24.5 | 49 | 160.7 | 321.4
Talč.ovládač zapínací s orientační doutnavkou, řazení 1/0S | ks | 19 | 139.2 | 2644.8 | 24.5 | 465.5 | 163.7 | 3110.3
ZÁSUVKA nástěnné AC230V/16A, modulární koncepce, vícenásobné průhledné rámečky, barva a design ABB Tango nebo ekvivalent
Jednonásobná, chráněná | ks | 78 | 112.7 | 8790.6 | 39.8 | 3104.4 | 152.5 | 11895
Dvojnásobná , chráněná kompletní | ks | 2 | 120 | 240 | 39.8 | 79.6 | 159.8 | 319.6
Rámečky k zásuvkám
Jednoduchý | ks | 16 | 17.8 | 284.8 | 0 | 0 | 17.8 | 284.8
Dvojnásobný | ks | 31 | 25.5 | 790.5 | 0 | 0 | 25.5 | 790.5
SPORÁKOVA PŘÍPOJKA 3-POLOVÁ
400V/16A , modulární koncepce , vícenásobné rámečky, design ABB Tango nebo ekvivalent | ks | 2 | 451.1 | 902.2 | 64.6 | 129.2 | 515.7 | 1031.4
SPÍNAČ IP44 nástěnný
Jednopólový, řazení 1, plast IP44 | ks | 14 | 74.3 | 1040.2 | 44.4 | 621.6 | 118.7 | 1661.8
ZÁSUVKA nástěnná AC230V/16A,IP44
Jednonásobná s víčkem, plast, IP44 | ks | 23 | 112.1 | 2578.3 | 61.9 | 1423.7 | 174 | 4002
Dvojnásobná, plast, IP44 | ks | 4 | 150.1 | 600.4 | 73.5 | 294 | 223.6 | 894.4
ZÁSUVKA NASTĚNNÁ AC24V, IP44
2p AC24V/10A nezáměnná | ks | 5 | 119.6 | 598 | 93.6 | 468 | 213.2 | 1066
ZÁSUVKA PRŮMYSLOVÁ NÁSTĚNNÁ
IP44
16A,400V,3p+N+E | ks | 2 | 250.2 | 500.4 | 87.2 | 174.4 | 337.4 | 674.8
SPÍNAČ paketový,16A, V KRYTU IP65
VSN16A/400V 2 patra, 4 kontakty | ks | 1 | 468.1 | 468.1 | 108.4 | 108.4 | 576.5 | 576.5
SPÍNAČ paketový,25A, V KRYTU IP65
VSN25A/400V 2 patra, 4 kontakty | ks | 1 | 621.4 | 621.4 | 108.4 | 108.4 | 729.8 | 729.8
OVLÁDAČE
Ovládací prvek nouz.zastav,v plast.krabici IP43 komplet,1V, AC230V/6A | ks | 2 | 722.3 | 1444.6 | 70.2 | 140.4 | 792.5 | 1585
UZEMNĚNÍ, POTENCIÁLOVÉ VYROVNÁNÍ
EKVIPOTENCIONÁLNÍ SVORKOVNICE
EPS1 s krytem | ks | 1 | 153.7 | 153.7 | 0 | 0 | 153.7 | 153.7
ZEMNÍCÍ SVORKA
ZS4 zemnicí svorka na baterie | ks | 6 | 13.4 | 80.4 | 0 | 0 | 13.4 | 80.4
ZSA16 zemnicí svorka na potrubí | ks | 12 | 8.7 | 104.4 | 53.3 | 639.6 | 62 | 744
Cu pás.ZS16 Pásek uzemňovací Cu, 0.5m | ks | 6 | 12 | 72 | 0 | 0 | 12 | 72
Připojovací svorka
SP1 | ks | 2 | 8.1 | 16.2 | 71 | 142 | 79.1 | 158.2
Svorka
ST01 na vodovodní potrubí | ks | 2 | 17.3 | 34.6 | 315.8 | 631.6 | 333.1 | 666.2
ST03 na vodovodní potrubí | ks | 2 | 20.7 | 41.4 | 315.8 | 631.6 | 336.5 | 673
VODIČ JEDNOŽILOVÝ, IZOLACE PVC
CY 6 mm2,ZŽ, pevně | m | 90 | 10.2 | 918 | 18.3 | 1647 | 28.5 | 2565
CYA 10 mm2,ZŽ, pevně | m | 12 | 16.8 | 201.6 | 18.3 | 219.6 | 35.1 | 421.2
CYA 25 mm2,ZŽ, pevně | m | 24 | 45.6 | 1094.4 | 18.3 | 439.2 | 63.9 | 1533.6
UKONČENÍ VODIČŮ KABELOVÝMI OKY LISOVACÍMI S PŘIPOJENÍM , oka Cu pocínovná dle DIN46234
Do 6 mm2 | ks | 36 | 3 | 108 | 8.3 | 298.8 | 11.3 | 406.8
Do 16 mm2 | ks | 2 | 3.3 | 6.6 | 11.9 | 23.8 | 15.2 | 30.4
Do 25 mm2 | ks | 16 | 4.5 | 72 | 26 | 416 | 30.5 | 488
HODINOVE ZUCTOVACI SAZBY
Demontaz stavajiciho zarizeni | hod | 186 | 0 | 0 | 201.8 | 37534.8 | 201.8 | 37534.8
Zauceni obsluhy | hod | 4 | 0 | 0 | 201.8 | 807.2 | 201.8 | 807.2
Zabezpeceni pracoviste | hod | 16 | 0 | 0 | 201.8 | 3228.8 | 201.8 | 3228.8
Dokončovací práce, vypínání vedení | hod | 24 | 0 | 0 | 201.8 | 4843.2 | 201.8 | 4843.2
Stavební výpomoc - veškerá související stavební činnost, tj.sekání drážek a prostupů pro vedení, kapes pro instalační přístroje, nik pro rozváděče s následným vyplněním drážek a otvorů maltou, dozdění prostupů a nik po původních rozváděčích, zaomítání povrchů a začištění štukem, 1x opravný nátěr. Práce vč. použitého materiálu (zdivo, zdící, omítkové a štukové směsi, nátěrové hmoty) | hod | 386 | 0 | 0 | 201.8 | 77894.8 | 201.8 | 77894.8
Vnitřní malby bezprašným omývatelným nátěrem bílé nebo dle výběru barvy, 1x základní vrstva, 1x krycí vrstva, včetně nátěrových hmot,nátěr.hmoty musí odpovídat hygienic. požadavkům pro školské stavby | m2 | 1250 | 0 | 0 | 20.2 | 25250 | 20.2 | 25250
Omývatelný nátěr soklů (olejový nebo akryl.), barev.odstín dle výběru uživatele | m2 | 650 | 0 | 0 | 48.4 | 31460 | 48.4 | 31460
Odstranění původních nátěrů škrábáním, vytmelení děr a nerovností | m2 | 312 | 0 | 0 | 8.1 | 2527.2 | 8.1 | 2527.2
Přesun, separace, skladování, doprava a kvalifikovaná likvidace demontovaného materiálu a stavebního odpadu vč. nebezpečných | t | 2.8 | 0 | 0 | 2017.5 | 5649 | 2017.5 | 5649
KOORDINACE POSTUPU PRACI
S ostatnimi profesemi | hod | 8 | 0 | 0 | 201.8 | 1614.4 | 201.8 | 1614.4
PROVEDENI REVIZNICH ZKOUSEK
DLE CSN 331500
Revizni technik | hod | 74 | 0 | 0 | 235.4 | 17419.6 | 235.4 | 17419.6
Spoluprace s reviz.technikem | hod | 12 | 0 | 0 | 201.8 | 2421.6 | 201.8 | 2421.6
ELEKTROMONTÁŽNÍ MATERIÁL A PRÁCE - celkem |  |  |  | 166777.7 |  | 338640.45 |  | 505418.15
Podružný materiál |  |  |  | 10250 |  |  |  | 10250
ELEKTROMONTÁŽE - celkem |  |  |  | 347803.7 |  | 355097.35 |  | 702901.05